## BOLETIM 180
COMPANHIA DE DESENVOLVIMENTO HABITACIONAL E URBANO
BOLETIM REFERENCIAL DE CUSTOS - TABELA DE SERVIÇOS
SEM DESONERAÇÃO (ONERADO)
[5 empty] | VERSÃO 180 | VERSÃO 180
[5 empty] | Vigência: a partir de 03/11/20 | Vigência: a partir de 03/11/20
|  |  | BDI : 0,00 % |  | L.S.: 128,23 % | L.S.: 128,23 %
Referência | Descrição |  | Un | Material | Custo Total | Custo Total
01 | SERVIÇO TÉCNICO ESPECIALIZADO
01.02 | Parecer técnico
01.02.071 |  | Parecer técnico de fundações, contenções e recomendações gerais, para empreendimentos com área construída até 1.000 m² | un | 0 | 4963.51 | 4963.51
01.02.081 |  | Parecer técnico de fundações, contenções e recomendações gerais, para empreendimentos com área construída de 1.001 a 2.000 m² | un | 0 | 6600.52 | 6600.52
01.02.091 |  | Parecer técnico de fundações, contenções e recomendações gerais, para empreendimentos com área construída de 2.001 a 5.000 m² | un | 0 | 11275.15 | 11275.15
01.02.101 |  | Parecer técnico de fundações, contenções e recomendações gerais, para empreendimentos com área construída de 5.001 a 10.000 m² | un | 0 | 15459.57 | 15459.57
01.02.111 |  | Parecer técnico de fundações, contenções e recomendações gerais, para empreendimentos com área construída acima de 10.000 m² | un | 0 | 18015.75 | 18015.75
01.06 | Projeto de instalações elétricas
01.06.021 |  | Elaboração de projeto de adequação de entrada de energia elétrica junto a concessionária, com medição em baixa tensão e demanda até 75 kVA | un | 0 | 6564.04 | 6564.04
01.06.031 |  | Elaboração de projeto de adequação de entrada de energia elétrica junto a concessionária, com medição em média tensão, subestação simplificada e demanda de 75 kVA a 300 kVA | un | 0 | 11118.1 | 11118.1
01.06.032 |  | Elaboração de projeto de adequação de entrada de energia elétrica junto a concessionária, com medição em média tensão e demanda de 75 kVA a 300 kVA | un | 0 | 15044.96 | 15044.96
01.06.041 |  | Elaboração de projeto de adequação de entrada de energia elétrica junto a concessionária, com medição em média tensão e demanda acima de 300 kVA a 2 MVA | un | 0 | 20011.6 | 20011.6
01.17 | Projeto executivo
01.17.031 |  | Projeto executivo de arquitetura em formato A1 | un | 0 | 2545.85 | 2545.85
01.17.041 |  | Projeto executivo de arquitetura em formato A0 | un | 0 | 3431.92 | 3431.92
01.17.051 |  | Projeto executivo de estrutura em formato A1 | un | 0 | 1877.35 | 1877.35
01.17.061 |  | Projeto executivo de estrutura em formato A0 | un | 0 | 2562.88 | 2562.88
01.17.071 |  | Projeto executivo de instalações hidráulicas em formato A1 | un | 0 | 805.53 | 805.53
01.17.081 |  | Projeto executivo de instalações hidráulicas em formato A0 | un | 0 | 1070.65 | 1070.65
01.17.111 |  | Projeto executivo de instalações elétricas em formato A1 | un | 0 | 898.21 | 898.21
01.17.121 |  | Projeto executivo de instalações elétricas em formato A0 | un | 0 | 1243.57 | 1243.57
01.17.151 |  | Projeto executivo de climatização em formato A1 | un | 0 | 1734.29 | 1734.29
01.17.161 |  | Projeto executivo de climatização em formato A0 | un | 0 | 2363.18 | 2363.18
01.17.171 |  | Projeto executivo de chuveiros automáticos em formato A1 | un | 0 | 1459.57 | 1459.57
01.17.181 |  | Projeto executivo de chuveiros automáticos em formato A0 | un | 0 | 1887.76 | 1887.76
01.20 | Levantamento topográfico e geofísico
01.20.010 |  | Taxa de mobilização e desmobilização de equipamentos para execução de levantamento topográfico | tx | 1153.28 | 1153.28 | 1153.28
01.20.691 |  | Levantamento planimétrico cadastral com áreas ocupadas predominantemente por comunidades - área até 20.000 m² (mínimo de 3.500 m²) | m² | 0.31 | 0.73 | 0.73
01.20.701 |  | Levantamento planimétrico cadastral com áreas ocupadas predominantemente por comunidades - área acima de 20.000 m² até 200.000 m² | m² | 0.25 | 0.58 | 0.58
01.20.711 |  | Levantamento planimétrico cadastral com áreas ocupadas predominantemente por comunidades - área acima de 200.000 m² | m² | 0.2 | 0.47 | 0.47
01.20.721 |  | Levantamento planimétrico cadastral com áreas até 50% de ocupação - área até 20.000 m² (mínimo de 3.500 m²) | m² | 0.28 | 0.65 | 0.65
01.20.731 |  | Levantamento planimétrico cadastral com áreas até 50% de ocupação - área acima de 20.000 m² até 200.000 m² | m² | 0.13 | 0.52 | 0.52
01.20.741 |  | Levantamento planimétrico cadastral com áreas até 50% de ocupação - área acima de 200.000 m² | m² | 0.18 | 0.41 | 0.41
01.20.751 |  | Levantamento planimétrico cadastral com áreas acima de 50% de ocupação - área até 20.000 m² (mínimo de 4.000 m²) | m² | 0.25 | 0.58 | 0.58
01.20.761 |  | Levantamento planimétrico cadastral com áreas acima de 50% de ocupação - área acima de 20.000 m² até 200.000 m² | m² | 0.21 | 0.5 | 0.5
01.20.771 |  | Levantamento planimétrico cadastral com áreas acima de 50% de ocupação - área acima de 200.000 m² | m² | 0.2 | 0.47 | 0.47
01.20.781 |  | Levantamento planialtimétrico cadastral com áreas ocupadas predominantemente por comunidades - área até 20.000 m² (mínimo de 3.500 m²) | m² | 0.34 | 0.79 | 0.79
01.20.791 |  | Levantamento planialtimétrico cadastral com áreas ocupadas predominantemente por comunidades - área acima de 20.000 m² até 200.000 m² | m² | 0.27 | 0.64 | 0.64
01.20.801 |  | Levantamento planialtimétrico cadastral com áreas ocupadas predominantemente por comunidades - área acima de 200.000 m² | m² | 0.21 | 0.5 | 0.5
01.20.811 |  | Levantamento planialtimétrico cadastral com áreas até 50% de ocupação - área até 20.000 m² (mínimo de 4.000 m²) | m² | 0.29 | 0.66 | 0.66
01.20.821 |  | Levantamento planialtimétrico cadastral com áreas até 50% de ocupação - área acima de 20.000 m² até 200.000 m² | m² | 0.23 | 0.54 | 0.54
01.20.831 |  | Levantamento planialtimétrico cadastral com áreas até 50% de ocupação - área acima de 200.000 m² | m² | 0.2 | 0.46 | 0.46
01.20.841 |  | Levantamento planialtimétrico cadastral com áreas acima de 50% de ocupação - área até 20.000 m² (mínimo de 3.500 m²) | m² | 0.33 | 0.77 | 0.77
01.20.851 |  | Levantamento planialtimétrico cadastral com áreas acima de 50% de ocupação - área acima de 20.000 m² até 200.000 m² | m² | 0.22 | 0.51 | 0.51
01.20.861 |  | Levantamento planialtimétrico cadastral com áreas acima de 50% de ocupação - área acima de 200.000 m² | m² | 0.13 | 0.44 | 0.44
01.20.871 |  | Levantamento planialtimétrico cadastral em área rural até 2 alqueires (mínimo de 10.000 m²) | m² | 0.14 | 0.31 | 0.31
01.20.881 |  | Levantamento planialtimétrico cadastral em área rural acima de 2 até 5 alqueires | m² | 0.1 | 0.24 | 0.24
01.20.891 |  | Levantamento planialtimétrico cadastral em área rural acima de 5 até 10 alqueires | m² | 0.08 | 0.19 | 0.19
01.20.901 |  | Levantamento planialtimétrico cadastral em área rural acima de 10 alqueires | m² | 0.07 | 0.17 | 0.17
01.20.911 |  | Transporte de referência de nível (RN) - classe IIN (mínimo de 2 km) | km | 510.3 | 1045.87 | 1045.87
01.20.921 |  | Implantação de marcos através de levantamento com GPS (mínimo de 3 marcos) | un | 583.07 | 949.16 | 949.16
01.21 | Estudo geotécnico (sondagem)
01.21.010 |  | Taxa de mobilização e desmobilização de equipamentos para execução de sondagem | tx | 883.84 | 883.84 | 883.84
01.21.090 |  | Taxa de mobilização e desmobilização de equipamentos para execução de sondagem rotativa | tx | 4540.06 | 4540.06 | 4540.06
01.21.100 |  | Sondagem do terreno a trado | m | 74.29 | 74.29 | 74.29
01.21.110 |  | Sondagem do terreno à percussão (mínimo de 30 m) | m | 79.47 | 79.47 | 79.47
01.21.120 |  | Sondagem do terreno rotativa em solo | m | 306.78 | 306.78 | 306.78
01.21.130 |  | Sondagem do terreno rotativa em rocha | m | 601.54 | 601.54 | 601.54
01.21.140 |  | Sondagem do terreno à percussão com a utilização de torquímetro (mínimo de 30 m) | m | 76.61 | 76.61 | 76.61
01.23 | Tratamento, recuperação e trabalhos especiais em concreto
01.23.010 |  | Taxa de mobilização e desmobilização de equipamentos para execução de corte em concreto armado | tx | 319.4 | 319.4 | 319.4
01.23.020 |  | Limpeza de armadura com escova de aço | m² | 2.13 | 6.96 | 6.96
01.23.030 |  | Preparo de ponte de aderência com adesivo a base de epóxi | m² | 86.03 | 121.7 | 121.7
01.23.040 |  | Tratamento de armadura com produto anticorrosivo a base de zinco | m² | 15.32 | 46.5 | 46.5
01.23.060 |  | Corte de concreto deteriorado inclusive remoção dos detritos | m² | 0 | 24.14 | 24.14
01.23.070 |  | Demarcação de área com disco de corte diamantado | m | 0.56 | 4.13 | 4.13
01.23.100 |  | Demolição de concreto armado com preservação de armadura, para reforço e recuperação estrutural | m³ | 0 | 364.28 | 364.28
01.23.140 |  | Furação de 1 1/4" em concreto armado | m | 156.92 | 156.92 | 156.92
01.23.150 |  | Furação de 1 1/2" em concreto armado | m | 166.01 | 166.01 | 166.01
01.23.160 |  | Furação de 2 1/4" em concreto armado | m | 205.52 | 205.52 | 205.52
01.23.190 |  | Furação de 2 1/2" em concreto armado | m | 212.62 | 212.62 | 212.62
01.23.200 |  | Taxa de mobilização e desmobilização de equipamentos para execução de perfuração em concreto | tx | 203.69 | 203.69 | 203.69
01.23.221 |  | Furação para até 10mm x 100mm em concreto armado, inclusive colagem de armadura (para até 8mm) | un | 6.86 | 6.86 | 6.86
01.23.222 |  | Furação para 12,5mm x 100mm em concreto armado, inclusive colagem de armadura (para 10mm) | un | 7.66 | 7.66 | 7.66
01.23.223 |  | Furação para 16mm x 100mm em concreto armado, inclusive colagem de armadura (para 12,5mm) | un | 9.51 | 9.51 | 9.51
01.23.231 |  | Furação para até 10mm x 150mm em concreto armado, inclusive colagem de armadura (para até 8mm) | un | 9.82 | 9.82 | 9.82
01.23.232 |  | Furação para 12,5mm x 150mm em concreto armado, inclusive colagem de armadura (para 10mm) | un | 11.62 | 11.62 | 11.62
01.23.233 |  | Furação para 16mm x 150mm em concreto armado, inclusive colagem de armadura (para 12,5mm) | un | 15.12 | 15.12 | 15.12
01.23.234 |  | Furação para 20mm x 150mm em concreto armado, inclusive colagem de armadura (para 16mm) | un | 17.28 | 17.28 | 17.28
01.23.236 |  | Furação para até 10mm x 200mm em concreto armado, inclusive colagem de armadura (para 8mm) | un | 13.54 | 13.54 | 13.54
01.23.237 |  | Furação para 12,5mm x 200mm em concreto armado, inclusive colagem de armadura (para 10mm) | un | 15.63 | 15.63 | 15.63
01.23.238 |  | Furação para 16mm x 200mm em concreto armado, inclusive colagem de armadura (para 12,5mm) | un | 19.9 | 19.9 | 19.9
01.23.239 |  | Furação para 20mm x 200mm em concreto armado, inclusive colagem de armadura (para 16mm) | un | 24.47 | 24.47 | 24.47
01.23.254 |  | Furação de 1" em concreto armado | m | 172.25 | 172.25 | 172.25
01.23.260 |  | Furação de 2" em concreto armado | m | 205.89 | 205.89 | 205.89
01.23.264 |  | Furação de 3" em concreto armado | m | 232.03 | 232.03 | 232.03
01.23.270 |  | Furação de 4" em concreto armado | m | 265.6 | 265.6 | 265.6
01.23.274 |  | Furação de 5" em concreto armado | m | 312.3 | 312.3 | 312.3
01.23.280 |  | Furação de 6" em concreto armado | m | 372.5 | 372.5 | 372.5
01.23.510 |  | Corte vertical em concreto armado, espessura de 15 cm | m | 194.67 | 194.67 | 194.67
01.23.700 |  | Taxa de mobilização e desmobilização para reforço estrutural com fibra de carbono | tx | 1008.16 | 4258.05 | 4258.05
01.23.701 |  | Preparação de substrato para colagem de fibra de carbono, mediante lixamento e/ou apicoamento e escovação | m² | 5.13 | 40 | 40
01.23.702 |  | Fibra de carbono para reforço estrutural de alta resistência - 300 g/m² | m² | 181.39 | 429.07 | 429.07
01.27 | Estudo e programa ambientais
01.27.011 |  | Projeto e implementação de gerenciamento integrado de resíduos sólidos e gestão de perdas | un | 143.35 | 7126.69 | 7126.69
01.27.021 |  | Projeto e implementação de educação ambiental | un | 143.35 | 9553.49 | 9553.49
01.27.031 |  | Projeto e implementação de controle ambiental de obra | un | 143.35 | 8476.09 | 8476.09
01.27.041 |  | Laudo de caracterização de vegetação | un | 412.85 | 19635.03 | 19635.03
01.27.051 |  | Laudo de caracterização da fauna associada à flora | un | 412.85 | 29933.59 | 29933.59
01.27.061 |  | Projeto e implementação de monitoramento da fauna durante a obra | un | 412.85 | 12141.71 | 12141.71
01.27.071 |  | Laudo de autodepuração | un | 335.85 | 14421.03 | 14421.03
01.27.091 |  | Estudo de impacto de vizinhança, em área urbana até 10.000 m² | un | 204.95 | 23024.27 | 23024.27
01.28 | Poço profundo
01.28.010 |  | Taxa de mobilização e desmobilização de equipamentos para execução de perfuração para poço profundo - profundidade até 200 m | tx | 7693.61 | 7693.61 | 7693.61
01.28.020 |  | Taxa de mobilização e desmobilização de equipamentos para execução de perfuração para poço profundo - profundidade acima de 200 m e até 300 m | tx | 10083.36 | 10083.36 | 10083.36
01.28.030 |  | Taxa de mobilização e desmobilização de equipamentos para execução de perfuração para poço profundo - profundidade acima de 300 m | tx | 13203.6 | 13203.6 | 13203.6
01.28.040 |  | Perfuração rotativa para poço profundo em camadas de solos sedimentares, diâmetro de 8 1/2" (215,90 mm) | m | 360.09 | 360.09 | 360.09
01.28.050 |  | Perfuração rotativa para poço profundo em aluvião, arenito, ou solos sedimentados em geral, diâmetro de 10" (250 mm) | m | 371.01 | 371.01 | 371.01
01.28.060 |  | Perfuração rotativa para poço profundo em aluvião, arenito, ou solos sedimentados em geral, diâmetro de 12" (300 mm) | m | 512.03 | 512.03 | 512.03
01.28.070 |  | Perfuração rotativa para poço profundo em aluvião, arenito, ou solos sedimentados em geral, diâmetro de 14" (350 mm) | m | 737.91 | 737.91 | 737.91
01.28.080 |  | Perfuração rotativa para poço profundo em aluvião, arenito, ou solos sedimentados em geral, diâmetro de 16" (400 mm) | m | 903.57 | 903.57 | 903.57
01.28.090 |  | Perfuração rotativa para poço profundo em aluvião, arenito, ou solos sedimentados em geral, diâmetro de 18" (450 mm) | m | 1146.8 | 1146.8 | 1146.8
01.28.100 |  | Perfuração rotativa para poço profundo em aluvião, arenito, ou solos sedimentados em geral, diâmetro de 20" (500 mm) | m | 1197.48 | 1197.48 | 1197.48
01.28.110 |  | Perfuração rotativa para poço profundo em aluvião, arenito, ou solos sedimentados em geral, diâmetro de 22" (550 mm) | m | 1332.78 | 1332.78 | 1332.78
01.28.120 |  | Perfuração rotativa para poço profundo em aluvião, arenito, ou solos sedimentados em geral, diâmetro de 26" (650 mm) | m | 1778.49 | 1778.49 | 1778.49
01.28.130 |  | Perfuração rotativa para poço profundo em solos e/ou rocha metassedimentar alterada em geral, diâmetro de 20" (508 mm) | m | 682.04 | 682.04 | 682.04
01.28.140 |  | Perfuração roto-pneumática para poço profundo em rocha metassedimentar em geral, diâmetro de 12 1/4" (311,15 mm) | m | 891.46 | 891.46 | 891.46
01.28.150 |  | Perfuração rotativa para poço profundo em rocha sã (basalto), diâmetro de 14" (350 mm) | m | 3113 | 3113 | 3113
01.28.160 |  | Perfuração rotativa para poço profundo em rocha alterada (basalto alterado), diâmetro de 8" (200 mm) | m | 293.14 | 293.14 | 293.14
01.28.170 |  | Perfuração rotativa para poço profundo em rocha alterada (basalto alterado), diâmetro de 10" (250 mm) | m | 293.4 | 293.4 | 293.4
01.28.180 |  | Perfuração rotativa para poço profundo em rocha alterada (basalto alterado), diâmetro de 12" (300 mm) | m | 442.71 | 442.71 | 442.71
01.28.190 |  | Perfuração roto-pneumática para poço profundo em rocha sã (basalto), diâmetro de 6" (150 mm) | m | 247.74 | 247.74 | 247.74
01.28.200 |  | Perfuração roto-pneumática para poço profundo em rocha sã (basalto), diâmetro de 8" (200 mm) | m | 378.65 | 378.65 | 378.65
01.28.210 |  | Perfuração roto-pneumática para poço profundo em rocha sã (basalto), diâmetro de 10" (250 mm) | m | 555.19 | 555.19 | 555.19
01.28.220 |  | Perfuração roto-pneumática para poço profundo em rocha sã (basalto), diâmetro de 12" (300 mm) | m | 1592.88 | 1592.88 | 1592.88
01.28.230 |  | Perfuração roto-pneumática para poço profundo em rocha sã (basalto), diâmetro de 14" (350 mm) | m | 1735.73 | 1735.73 | 1735.73
01.28.240 |  | Perfuração roto-pneumática para poço profundo em rocha sã (basalto), diâmetro de 18" (450 mm) | m | 2434.4 | 2434.4 | 2434.4
01.28.250 |  | Revestimento interno de poço profundo tubo liso em aço galvanizado, diâmetro de 6" (152,40 mm) - união solda | m | 392.62 | 392.62 | 392.62
01.28.260 |  | Revestimento interno de poço profundo tubo PVC geomecânico nervurado standard, diâmetro de 6" (150 mm) | m | 279.89 | 279.89 | 279.89
01.28.270 |  | Revestimento interno de poço profundo tubo PVC geomecânico nervurado reforçado, diâmetro de 8" (200 mm) | m | 567.84 | 567.84 | 567.84
01.28.280 |  | Revestimento interno de poço profundo tubo de aço preto, diâmetro de 6" (152,40 mm) | m | 385.15 | 385.15 | 385.15
01.28.290 |  | Revestimento interno de poço profundo tubo preto DIN 2440, diâmetro de 6" (150 mm) | m | 369.95 | 369.95 | 369.95
01.28.300 |  | Revestimento interno de poço profundo tubo preto DIN 2440, diâmetro de 8" (200 mm) | m | 554.89 | 554.89 | 554.89
01.28.310 |  | Revestimento interno de poço profundo tubo de aço preto liso calandrado, diâmetro de 16" (406,40 mm) | m | 905.92 | 905.92 | 905.92
01.28.350 |  | Revestimento da boca de poço profundo tubo chapa 3/16", diâmetro de 12" | m | 748.95 | 748.95 | 748.95
01.28.360 |  | Revestimento da boca de poço profundo tubo chapa 3/16", diâmetro de 14" | m | 799.44 | 799.44 | 799.44
01.28.370 |  | Revestimento da boca de poço profundo tubo chapa 3/16", diâmetro de 16" | m | 932.96 | 932.96 | 932.96
01.28.380 |  | Revestimento da boca de poço profundo tubo chapa 3/16", diâmetro de 20" | m | 994.47 | 994.47 | 994.47
01.28.390 |  | Filtro PVC geomecânico nervurado tipo standard para poço profundo, diâmetro de 6" (150 mm) | m | 392.81 | 392.81 | 392.81
01.28.400 |  | Filtro PVC geomecânico nervurado tipo reforçado para poço profundo, diâmetro de 8" (200 mm) | m | 681.8 | 681.8 | 681.8
01.28.410 |  | Filtro espiralado galvanizado simples (standard) para poço profundo, diâmetro de 6" (152,40 mm) | m | 759.13 | 759.13 | 759.13
01.28.420 |  | Filtro espiralado galvanizado reforçado para poço profundo, diâmetro de 6" (152,40 mm) | m | 915.21 | 915.21 | 915.21
01.28.430 |  | Filtro espiralado em aço inoxidável reforçado para poço profundo, diâmetro de 6" (152,40 mm) | m | 1754.54 | 1754.54 | 1754.54
01.28.440 |  | Filtro galvanizado tipo NOLD para poço profundo, diâmetro de 6" (150 mm) | m | 588.78 | 588.78 | 588.78
01.28.450 |  | Pré-filtro tipo pérola para poço profundo | m³ | 1327.95 | 1327.95 | 1327.95
01.28.460 |  | Pré-filtro tipo Jacareí para poço profundo | m³ | 1237.73 | 1237.73 | 1237.73
01.28.470 |  | Perfilagem ótica (filmagem / endoscopia) para poço profundo | m | 66.3 | 66.3 | 66.3
01.28.480 |  | Perfilagem elétrica de poço profundo | m | 123.21 | 123.21 | 123.21
01.28.490 |  | Taxa de mobilização e desmobilização de equipamentos para execução de bombeamento, limpeza, desenvolvimento e teste de vazão | tx | 3108.18 | 3108.18 | 3108.18
01.28.500 |  | Limpeza e desenvolvimento do poço profundo | h | 293.78 | 293.78 | 293.78
01.28.510 |  | Ensaio de vazão (bombeamento) para poço profundo, com bomba submersa | h | 295.56 | 295.56 | 295.56
01.28.520 |  | Ensaio de vazão escalonado para poço profundo | h | 277.27 | 277.27 | 277.27
01.28.530 |  | Ensaio de recuperação de nível para poço profundo | h | 274.95 | 274.95 | 274.95
01.28.540 |  | Desinfecção de poço profundo | un | 1687.68 | 1687.68 | 1687.68
01.28.550 |  | Análise físico-química e bacteriológica da água para poço profundo | cj | 2730.91 | 2730.91 | 2730.91
01.28.560 |  | Centralizador de coluna para poço profundo, diâmetro de 4" ou 6" | un | 282.88 | 282.88 | 282.88
01.28.570 |  | Cimentação de boca do poço profundo, entre perfuração de maior diâmetro (cimentação do espaço anular) | m³ | 1600.98 | 1600.98 | 1600.98
01.28.580 |  | Laje de proteção em concreto armado para poço profundo (área mínimo de 3,00 m²) | un | 794.05 | 1212.91 | 1212.91
01.28.590 |  | Lacre do poço profundo (tampa) | un | 799.15 | 799.15 | 799.15
01.28.600 |  | Licença de perfuração para poço profundo | un | 5220.72 | 5220.72 | 5220.72
01.28.610 |  | Outorga de direito de uso para poço profundo | un | 3661.3 | 3661.3 | 3661.3
01.28.620 |  | Parecer técnico junto a CETESB | un | 5462.66 | 5462.66 | 5462.66
02 | INÍCIO, APOIO E ADMINISTRAÇÃO DA OBRA
02.01 | Construção provisória
02.01.021 |  | Construção provisória em madeira - fornecimento e montagem | m² | 229.66 | 330.95 | 330.95
02.01.171 |  | Sanitário/vestiário provisório em alvenaria | m² | 391.67 | 650.15 | 650.15
02.01.180 |  | Banheiro químico modelo Standard, com manutenção conforme exigências da CETESB | unxmês | 531.48 | 531.48 | 531.48
02.01.200 |  | Desmobilização de construção provisória | m² | 9.16 | 14.87 | 14.87
02.02 | Container
02.02.120 |  | Locação de container tipo alojamento - área mínima de 13,80 m² | unxmês | 467.68 | 533.39 | 533.39
02.02.130 |  | Locação de container tipo escritório com 1 vaso sanitário, 1 lavatório e 1 ponto para chuveiro - área mínima de 13,80 m² | unxmês | 766.8 | 876.98 | 876.98
02.02.140 |  | Locação de container tipo sanitário com 2 vasos sanitários, 2 lavatórios, 2 mictórios e 4 pontos para chuveiro - área mínima de 13,80 m² | unxmês | 695.73 | 805.91 | 805.91
02.02.150 |  | Locação de container tipo depósito - área mínima de 13,80 m² | unxmês | 466.85 | 532.56 | 532.56
02.02.160 |  | Locação de container tipo guarita - área mínima de 4,60 m² | unxmês | 370.2 | 392.1 | 392.1
02.03 | Tapume, vedação e proteções diversas
02.03.030 |  | Proteção de superfícies em geral com plástico bolha | m² | 0.39 | 2 | 2
02.03.060 |  | Proteção de fachada com tela de nylon | m² | 3.46 | 19.34 | 19.34
02.03.080 |  | Fechamento provisório de vãos em chapa de madeira compensada | m² | 10.34 | 32.96 | 32.96
02.03.110 |  | Tapume móvel para fechamento de áreas | m² | 31.46 | 73.32 | 73.32
02.03.120 |  | Tapume fixo para fechamento de áreas, com portão | m² | 31.46 | 73.03 | 73.03
02.03.200 |  | Locação de quadros metálicos para plataforma de proteção, inclusive o madeiramento | m²xmês | 22.63 | 23.43 | 23.43
02.03.240 |  | Proteção de piso com tecido de aniagem e gesso | m² | 8.16 | 11.38 | 11.38
02.03.250 |  | Tapume fixo em painel OSB - espessura 8 mm | m² | 43.13 | 73.82 | 73.82
02.03.260 |  | Tapume fixo em painel OSB - espessura 10 mm | m² | 48.26 | 78.95 | 78.95
02.03.270 |  | Tapume fixo em painel OSB - espessura 12 mm | m² | 51.52 | 82.21 | 82.21
02.03.500 |  | Proteção em madeira e lona plástica para equipamento mecânico ou informática - para obras de reforma | m³ | 27.3 | 62.71 | 62.71
02.05 | Andaime e balancim
02.05.060 |  | Montagem e desmontagem de andaime torre metálica com altura até 10 m | m | 0 | 9.83 | 9.83
02.05.080 |  | Montagem e desmontagem de andaime torre metálica com altura superior a 10 m | m | 0 | 24.8 | 24.8
02.05.090 |  | Montagem e desmontagem de andaime tubular fachadeiro com altura até 10 m | m² | 0 | 9.83 | 9.83
02.05.100 |  | Montagem e desmontagem de andaime tubular fachadeiro com altura superior a 10 m | m² | 0 | 24.8 | 24.8
02.05.195 |  | Balancim elétrico tipo plataforma para transporte vertical, com altura até 60 m | unxmês | 1352.29 | 1352.29 | 1352.29
02.05.202 |  | Andaime torre metálico (1,5 x 1,5 m) com piso metálico | mxmês | 14.68 | 18.54 | 18.54
02.05.212 |  | Andaime tubular fachadeiro com piso metálico e sapatas ajustáveis | m²xmês | 6.86 | 10.72 | 10.72
02.06 | Alocação de equipe, equipamento e ferramental
02.06.030 |  | Locação de plataforma elevatória articulada, com altura aproximada de 12,5m, capacidade de carga de 227 kg, elétrica | unxmês | 6175.44 | 8930.34 | 8930.34
02.06.040 |  | Locação de plataforma elevatória articulada, com altura aproximada de 20 m, capacidade de carga de 227 kg, diesel | unxmês | 11570.15 | 14325.05 | 14325.05
02.08 | Sinalização de obra
02.08.020 |  | Placa de identificação para obra | m² | 527.48 | 601.4 | 601.4
02.08.040 |  | Placa em lona com impressão digital e requadro em metalon | m² | 278.85 | 299.77 | 299.77
02.08.050 |  | Placa em lona com impressão digital e estrutura em madeira | m² | 100.09 | 141.25 | 141.25
02.09 | Limpeza de terreno
02.09.030 |  | Limpeza manual do terreno, inclusive troncos até 5 cm de diâmetro, com caminhão à disposição dentro da obra, até o raio de 1 km | m² | 1.46 | 5.48 | 5.48
02.09.040 |  | Limpeza mecanizada do terreno, inclusive troncos até 15 cm de diâmetro, com caminhão à disposição dentro e fora da obra, com transporte no raio de até 1 km | m² | 2.21 | 2.34 | 2.34
02.09.130 |  | Limpeza mecanizada do terreno, inclusive troncos com diâmetro acima de 15 cm até 50 cm, com caminhão à disposição dentro da obra, até o raio de 1 km | m² | 2.36 | 2.49 | 2.49
02.09.150 |  | Corte e derrubada de eucalipto (1° corte) - idade até 4 anos | m³ | 48.27 | 55.51 | 55.51
02.09.160 |  | Corte e derrubada de eucalipto (1° corte) - idade acima de 4 anos | m³ | 56.85 | 65.38 | 65.38
02.10 | Locação de obra
02.10.020 |  | Locação de obra de edificação | m² | 5.58 | 10.23 | 10.23
02.10.040 |  | Locação de rede de canalização | m | 0.63 | 0.96 | 0.96
02.10.050 |  | Locação para muros, cercas e alambrados | m | 0.63 | 0.96 | 0.96
02.10.060 |  | Locação de vias, calçadas, tanques e lagoas | m² | 0.61 | 1.27 | 1.27
03 | DEMOLIÇÃO SEM REAPROVEITAMENTO
03.01 | Demolição de concreto, lastro, mistura e afins
03.01.020 |  | Demolição manual de concreto simples | m³ | 0 | 176.99 | 176.99
03.01.040 |  | Demolição manual de concreto armado | m³ | 0 | 321.8 | 321.8
03.01.060 |  | Demolição manual de lajes pré-moldadas, incluindo revestimento | m² | 0 | 24.14 | 24.14
03.01.200 |  | Demolição mecanizada de concreto armado, inclusive fragmentação, carregamento, transporte até 1 quilômetro e descarregamento | m³ | 289.04 | 385.58 | 385.58
03.01.210 |  | Demolição mecanizada de concreto armado, inclusive fragmentação e acomodação do material | m³ | 277.58 | 374.12 | 374.12
03.01.220 |  | Demolição mecanizada de concreto simples, inclusive fragmentação, carregamento, transporte até 1 quilômetro e descarregamento | m³ | 150.25 | 214.61 | 214.61
03.01.230 |  | Demolição mecanizada de concreto simples, inclusive fragmentação e acomodação do material | m³ | 138.79 | 203.15 | 203.15
03.01.240 |  | Demolição mecanizada de pavimento ou piso em concreto, inclusive fragmentação, carregamento, transporte até 1 quilômetro e descarregamento | m² | 14.78 | 21.22 | 21.22
03.01.250 |  | Demolição mecanizada de pavimento ou piso em concreto, inclusive fragmentação e acomodação do material | m² | 13.88 | 20.32 | 20.32
03.01.260 |  | Demolição mecanizada de sarjeta ou sarjetão, inclusive fragmentação, carregamento, transporte até 1 quilômetro e descarregamento | m³ | 147.74 | 212.1 | 212.1
03.01.270 |  | Demolição mecanizada de sarjeta ou sarjetão, inclusive fragmentação e acomodação do material | m³ | 138.79 | 203.15 | 203.15
03.02 | Demolição de alvenaria
03.02.020 |  | Demolição manual de alvenaria de fundação/embasamento | m³ | 0 | 96.54 | 96.54
03.02.040 |  | Demolição manual de alvenaria de elevação ou elemento vazado, incluindo revestimento | m³ | 0 | 64.36 | 64.36
03.03 | Demolição de revestimento em massa
03.03.020 |  | Apicoamento manual de piso, parede ou teto | m² | 0 | 2.42 | 2.42
03.03.040 |  | Demolição manual de revestimento em massa de parede ou teto | m² | 0 | 4.83 | 4.83
03.03.060 |  | Demolição manual de revestimento em massa de piso | m² | 0 | 8.05 | 8.05
03.04 | Demolição de revestimento cerâmico e ladrilho hidráulico
03.04.020 |  | Demolição manual de revestimento cerâmico, incluindo a base | m² | 0 | 9.65 | 9.65
03.04.030 |  | Demolição manual de revestimento em ladrilho hidráulico, incluindo a base | m² | 0 | 8.05 | 8.05
03.04.040 |  | Demolição manual de rodapé, soleira ou peitoril, em material cerâmico e/ou ladrilho hidráulico, incluindo a base | m | 0 | 2.42 | 2.42
03.05 | Demolição de revestimento sintético
03.05.020 |  | Demolição manual de revestimento sintético, incluindo a base | m² | 0 | 6.44 | 6.44
03.06 | Demolição de revestimento em pedra e blocos maciços
03.06.050 |  | Desmonte (levantamento) mecanizado de pavimento em paralelepípedo ou lajota de concreto, inclusive carregamento, transporte até 1 quilômetro e descarregamento | m² | 9.19 | 17.24 | 17.24
03.06.060 |  | Desmonte (levantamento) mecanizado de pavimento em paralelepípedo ou lajota de concreto, inclusive acomodação do material | m² | 0.85 | 8.9 | 8.9
03.07 | Demolição de revestimento asfáltico
03.07.010 |  | Demolição (levantamento) mecanizada de pavimento asfáltico, inclusive carregamento, transporte até 1 quilômetro e descarregamento | m² | 15.12 | 18.34 | 18.34
03.07.030 |  | Demolição (levantamento) mecanizada de pavimento asfáltico, inclusive fragmentação e acomodação do material | m² | 13.88 | 17.1 | 17.1
03.07.050 |  | Fresagem de pavimento asfáltico com espessura até 5 cm, inclusive carregamento, transporte até 1 quilômetro e descarregamento | m² | 5.94 | 7.06 | 7.06
03.07.070 |  | Fresagem de pavimento asfáltico com espessura até 5 cm, inclusive acomodação do material | m² | 4.55 | 5.67 | 5.67
03.07.080 |  | Fresagem de pavimento asfáltico com espessura até 5 cm, inclusive remoção do material fresado até 10 quilômetros e varrição | m² | 7.8 | 8.28 | 8.28
03.08 | Demolição de forro / divisórias
03.08.020 |  | Demolição manual de forro em estuque, inclusive sistema de fixação/tarugamento | m² | 0 | 8.37 | 8.37
03.08.040 |  | Demolição manual de forro qualquer, inclusive sistema de fixação/tarugamento | m² | 0 | 4.83 | 4.83
03.08.060 |  | Demolição manual de forro em gesso, inclusive sistema de fixação | m² | 0 | 4.83 | 4.83
03.08.200 |  | Demolição manual de painéis divisórias, inclusive montantes metálicos | m² | 0 | 5.31 | 5.31
03.09 | Demolição de impermeabilização e afins
03.09.020 |  | Demolição manual de camada impermeabilizante | m² | 0 | 12.95 | 12.95
03.09.040 |  | Demolição manual de argamassa regularizante, isolante ou protetora e papel Kraft | m² | 0 | 15.52 | 15.52
03.09.060 |  | Remoção manual de junta de dilatação ou retração, inclusive apoio | m | 0 | 5.18 | 5.18
03.10 | Remoção de pintura
03.10.020 |  | Remoção de pintura em rodapé, baguete ou moldura com lixa | m | 0.06 | 1.07 | 1.07
03.10.040 |  | Remoção de pintura em rodapé, baguete ou moldura com produto químico | m | 0.55 | 1.56 | 1.56
03.10.080 |  | Remoção de pintura em superfícies de madeira e/ou metálicas com produtos químicos | m² | 2.73 | 10.81 | 10.81
03.10.100 |  | Remoção de pintura em superfícies de madeira e/ou metálicas com lixamento | m² | 0.32 | 6.37 | 6.37
03.10.120 |  | Remoção de pintura em massa com produtos químicos | m² | 2.73 | 8.78 | 8.78
03.10.140 |  | Remoção de pintura em massa com lixamento | m² | 0.32 | 4.36 | 4.36
03.16 | Remoção de sinalização horizontal
03.16.010 |  | Remoção de sinalização horizontal existente | m² | 84.05 | 84.05 | 84.05
03.16.011 |  | Remoção de tacha/tachões | un | 1.82 | 8.96 | 8.96
04 | RETIRADA COM PROVÁVEL REAPROVEITAMENTO
04.01 | Retirada de fechamento e elemento divisor
04.01.020 |  | Retirada de divisória em placa de madeira ou fibrocimento tarugada | m² | 0 | 29.37 | 29.37
04.01.040 |  | Retirada de divisória em placa de madeira ou fibrocimento com montantes metálicos | m² | 0 | 25.45 | 25.45
04.01.060 |  | Retirada de divisória em placa de concreto, granito, granilite ou mármore | m² | 0 | 15.66 | 15.66
04.01.080 |  | Retirada de fechamento em placas pré-moldadas, inclusive pilares | m² | 1.44 | 1.99 | 1.99
04.01.090 |  | Retirada de barreira de proteção com arame de alta segurança, simples ou duplo | m | 0 | 3.4 | 3.4
04.01.100 |  | Retirada de cerca | m | 0 | 9.97 | 9.97
04.02 | Retirada de elementos de estrutura (concreto, ferro, alumínio e madeira)
04.02.020 |  | Retirada de peças lineares em madeira com seção até 60 cm² | m | 0 | 1.07 | 1.07
04.02.030 |  | Retirada de peças lineares em madeira com seção superior a 60 cm² | m | 0 | 3.57 | 3.57
04.02.050 |  | Retirada de estrutura em madeira tesoura - telhas de barro | m² | 0 | 19.62 | 19.62
04.02.070 |  | Retirada de estrutura em madeira tesoura - telhas perfil qualquer | m² | 0 | 16.05 | 16.05
04.02.090 |  | Retirada de estrutura em madeira pontaletada - telhas de barro | m² | 0 | 14.27 | 14.27
04.02.110 |  | Retirada de estrutura em madeira pontaletada - telhas perfil qualquer | m² | 0 | 10.7 | 10.7
04.02.140 |  | Retirada de estrutura metálica | kg | 1.54 | 1.54 | 1.54
04.03 | Retirada de telhamento e proteção
04.03.020 |  | Retirada de telhamento em barro | m² | 0 | 12.87 | 12.87
04.03.040 |  | Retirada de telhamento perfil e material qualquer, exceto barro | m² | 0 | 6.44 | 6.44
04.03.060 |  | Retirada de cumeeira ou espigão em barro | m | 0 | 4.83 | 4.83
04.03.080 |  | Retirada de cumeeira, espigão ou rufo perfil qualquer | m | 0 | 8.05 | 8.05
04.03.090 |  | Retirada de domo de acrílico, inclusive perfis metálicos de fixação | m² | 0 | 9.79 | 9.79
04.04 | Retirada de revestimento em pedra e blocos maciços
04.04.010 |  | Retirada de revestimento em pedra, granito ou mármore, em parede ou fachada | m² | 0 | 34.42 | 34.42
04.04.020 |  | Retirada de revestimento em pedra, granito ou mármore, em piso | m² | 0 | 20.92 | 20.92
04.04.030 |  | Retirada de soleira ou peitoril em pedra, granito ou mármore | m | 0 | 14.49 | 14.49
04.04.040 |  | Retirada de degrau em pedra, granito ou mármore | m | 0 | 16.09 | 16.09
04.04.060 |  | Retirada de rodapé em pedra, granito ou mármore | m | 0 | 12.87 | 12.87
04.05 | Retirada de revestimentos em madeira
04.05.010 |  | Retirada de revestimento em lambris de madeira | m² | 0 | 45.13 | 45.13
04.05.020 |  | Retirada de piso em tacos de madeira | m² | 0 | 9.65 | 9.65
04.05.040 |  | Retirada de soalho somente o tablado | m² | 0 | 12.48 | 12.48
04.05.060 |  | Retirada de soalho inclusive vigamento | m² | 0 | 21.4 | 21.4
04.05.080 |  | Retirada de degrau em madeira | m | 0 | 10.7 | 10.7
04.05.100 |  | Retirada de rodapé inclusive cordão em madeira | m | 0 | 2.42 | 2.42
04.06 | Retirada de revestimentos sintéticos e metálicos
04.06.010 |  | Retirada de revestimento em lambris metálicos | m² | 0 | 45.13 | 45.13
04.06.020 |  | Retirada de piso em material sintético assentado a cola | m² | 0 | 3.57 | 3.57
04.06.040 |  | Retirada de degrau em material sintético assentado a cola | m | 0 | 3.31 | 3.31
04.06.060 |  | Retirada de rodapé inclusive cordão em material sintético | m | 0 | 0.8 | 0.8
04.06.100 |  | Retirada de piso elevado telescópico metálico, inclusive estrutura de sustentação | m² | 0 | 39.24 | 39.24
04.07 | Retirada de forro, brise e fachada
04.07.020 |  | Retirada de forro qualquer em placas ou tiras fixadas | m² | 0 | 9.98 | 9.98
04.07.040 |  | Retirada de forro qualquer em placas ou tiras apoiadas | m² | 0 | 5.36 | 5.36
04.07.060 |  | Retirada de sistema de fixação ou tarugamento de forro | m² | 0 | 4.02 | 4.02
04.08 | Retirada de esquadria e elemento de madeira
04.08.020 |  | Retirada de folha de esquadria em madeira | un | 0 | 17.84 | 17.84
04.08.040 |  | Retirada de guarnição, moldura e peças lineares em madeira, fixadas | m | 0 | 1.37 | 1.37
04.08.060 |  | Retirada de batente com guarnição e peças lineares em madeira, chumbados | m | 0 | 10.7 | 10.7
04.08.080 |  | Retirada de elemento em madeira e sistema de fixação tipo quadro, lousa, etc. | m² | 0 | 4.83 | 4.83
04.08.100 |  | Retirada de armário em madeira ou metal | m² | 0 | 16.05 | 16.05
04.09 | Retirada de esquadria e elementos metálicos
04.09.020 |  | Retirada de esquadria metálica em geral | m² | 0 | 24.98 | 24.98
04.09.040 |  | Retirada de folha de esquadria metálica | un | 0 | 20.92 | 20.92
04.09.060 |  | Retirada de batente, corrimão ou peças lineares metálicas, chumbados | m | 0 | 8.56 | 8.56
04.09.080 |  | Retirada de batente, corrimão ou peças lineares metálicas, fixados | m | 0 | 5.87 | 5.87
04.09.100 |  | Retirada de guarda-corpo ou gradil em geral | m² | 0 | 24.98 | 24.98
04.09.120 |  | Retirada de escada de marinheiro com ou sem guarda-corpo | m | 0 | 28.53 | 28.53
04.09.140 |  | Retirada de poste ou sistema de sustentação para alambrado ou fechamento | un | 0 | 20.92 | 20.92
04.09.160 |  | Retirada de entelamento metálico em geral | m² | 0 | 3.4 | 3.4
04.10 | Retirada de ferragens e acessórios para esquadrias
04.10.020 |  | Retirada de fechadura ou fecho de embutir | un | 0 | 9.79 | 9.79
04.10.040 |  | Retirada de fechadura ou fecho de sobrepor | un | 0 | 3.92 | 3.92
04.10.060 |  | Retirada de dobradiça | un | 0 | 1.96 | 1.96
04.10.080 |  | Retirada de peça ou acessório complementar em geral de esquadria | un | 0 | 15.43 | 15.43
04.11 | Retirada de aparelhos, metais sanitários e registro
04.11.020 |  | Retirada de aparelho sanitário incluindo acessórios | un | 0 | 35.19 | 35.19
04.11.030 |  | Retirada de bancada incluindo pertences | m² | 0 | 49.94 | 49.94
04.11.040 |  | Retirada de complemento sanitário chumbado | un | 0 | 11.75 | 11.75
04.11.060 |  | Retirada de complemento sanitário fixado ou de sobrepor | un | 0 | 4.9 | 4.9
04.11.080 |  | Retirada de registro ou válvula embutidos | un | 0 | 44.98 | 44.98
04.11.100 |  | Retirada de registro ou válvula aparentes | un | 0 | 25.81 | 25.81
04.11.110 |  | Retirada de purificador/bebedouro | un | 0 | 25.81 | 25.81
04.11.120 |  | Retirada de torneira ou chuveiro | un | 0 | 6.1 | 6.1
04.11.140 |  | Retirada de sifão ou metais sanitários diversos | un | 0 | 9.38 | 9.38
04.11.160 |  | Retirada de caixa de descarga de sobrepor ou acoplada | un | 0 | 17.83 | 17.83
04.12 | Retirada de aparelhos elétricos e hidráulicos
04.12.020 |  | Retirada de conjunto motor-bomba | un | 0 | 74.74 | 74.74
04.12.040 |  | Retirada de motor de bomba de recalque | un | 0 | 59.33 | 59.33
04.13 | Retirada de impermeabilização e afins
04.13.020 |  | Retirada de isolamento térmico com material monolítico | m² | 0 | 4.83 | 4.83
04.13.060 |  | Retirada de isolamento térmico com material em panos | m² | 0 | 0.8 | 0.8
04.14 | Retirada de vidro
04.14.020 |  | Retirada de vidro ou espelho com raspagem da massa ou retirada de baguete | m² | 0 | 11.73 | 11.73
04.14.040 |  | Retirada de esquadria em vidro | m² | 0 | 35.67 | 35.67
04.17 | Retirada em instalação elétrica - letra A até B
04.17.020 |  | Remoção de aparelho de iluminação ou projetor fixo em teto, piso ou parede | un | 0 | 15.82 | 15.82
04.17.040 |  | Remoção de aparelho de iluminação ou projetor fixo em poste ou braço | un | 0 | 59.33 | 59.33
04.17.060 |  | Remoção de suporte tipo braquet | un | 0 | 19.78 | 19.78
04.17.080 |  | Remoção de barramento de cobre | m | 0 | 15.82 | 15.82
04.17.100 |  | Remoção de base de disjuntor tipo QUIK-LAG | un | 0 | 5.94 | 5.94
04.17.120 |  | Remoção de base de fusível tipo Diazed | un | 0 | 5.94 | 5.94
04.17.140 |  | Remoção de base e haste de para-raios | un | 0 | 39.55 | 39.55
04.17.160 |  | Remoção de base ou chave para fusível NH tipo tripolar | un | 0 | 19.78 | 19.78
04.17.180 |  | Remoção de base ou chave para fusível NH tipo unipolar | un | 0 | 17.8 | 17.8
04.17.200 |  | Remoção de braçadeira para passagem de cordoalha | un | 0 | 15.82 | 15.82
04.17.220 |  | Remoção de bucha de passagem interna ou externa | un | 0 | 15.82 | 15.82
04.17.240 |  | Remoção de bucha de passagem para neutro | un | 0 | 11.86 | 11.86
04.18 | Retirada em instalação elétrica - letra C
04.18.020 |  | Remoção de cabeçote em rede de telefonia | un | 0 | 9.89 | 9.89
04.18.040 |  | Remoção de cabo de aço e esticadores de para-raios | m | 0 | 13.84 | 13.84
04.18.060 |  | Remoção de caixa de entrada de energia padrão medição indireta completa | un | 0 | 197.75 | 197.75
04.18.070 |  | Remoção de caixa de entrada de energia padrão residencial completa | un | 0 | 158.2 | 158.2
04.18.080 |  | Remoção de caixa de entrada telefônica completa | un | 0 | 79.1 | 79.1
04.18.090 |  | Remoção de caixa de medição padrão completa | un | 0 | 43.91 | 43.91
04.18.120 |  | Remoção de caixa estampada | un | 0 | 5.87 | 5.87
04.18.130 |  | Remoção de caixa para fusível ou tomada instalada em perfilado | un | 0 | 7.03 | 7.03
04.18.140 |  | Remoção de caixa para transformador de corrente | un | 0 | 43.91 | 43.91
04.18.180 |  | Remoção de cantoneira metálica | m | 0 | 9.89 | 9.89
04.18.200 |  | Remoção de captor de para-raios tipo Franklin | un | 0 | 19.78 | 19.78
04.18.220 |  | Remoção de chapa de ferro para bucha de passagem | un | 0 | 15.82 | 15.82
04.18.240 |  | Remoção de chave automática da boia | un | 0 | 23.73 | 23.73
04.18.250 |  | Remoção de chave base de mármore ou ardósia | un | 0 | 19.78 | 19.78
04.18.260 |  | Remoção de chave de ação rápida comando frontal montado em painel | un | 0 | 39.55 | 39.55
04.18.270 |  | Remoção de chave fusível indicadora tipo Matheus | un | 0 | 59.33 | 59.33
04.18.280 |  | Remoção de chave seccionadora tripolar seca mecanismo de manobra frontal | un | 0 | 111.28 | 111.28
04.18.290 |  | Remoção de chave tipo Pacco rotativo | un | 0 | 29.67 | 29.67
04.18.320 |  | Remoção de cinta de fixação de eletroduto ou sela para cruzeta em poste | un | 0 | 8.05 | 8.05
04.18.340 |  | Remoção de condulete | un | 0 | 15.75 | 15.75
04.18.360 |  | Remoção de condutor aparente diâmetro externo acima de 6,5 mm | m | 0 | 4.74 | 4.74
04.18.370 |  | Remoção de condutor aparente diâmetro externo até 6,5 mm | m | 0 | 2.37 | 2.37
04.18.380 |  | Remoção de condutor embutido diâmetro externo acima de 6,5 mm | m | 0 | 3.96 | 3.96
04.18.390 |  | Remoção de condutor embutido diâmetro externo até 6,5 mm | m | 0 | 1.97 | 1.97
04.18.400 |  | Remoção de condutor especial | m | 0 | 27.82 | 27.82
04.18.410 |  | Remoção de cordoalha ou cabo de cobre nu | m | 0 | 7.92 | 7.92
04.18.420 |  | Remoção de contator magnético para comando de bomba | un | 0 | 39.55 | 39.55
04.18.440 |  | Remoção de corrente para pendentes | un | 0 | 7.92 | 7.92
04.18.460 |  | Remoção de cruzeta de ferro para fixação de projetores | un | 0 | 59.33 | 59.33
04.18.470 |  | Remoção de cruzeta de madeira | un | 0 | 83.46 | 83.46
04.19 | Retirada em instalação elétrica - letra D até I
04.19.020 |  | Remoção de disjuntor de volume normal ou reduzido | un | 0 | 162.81 | 162.81
04.19.030 |  | Remoção de disjuntor a seco aberto tripolar, 600 V de 800 A | un | 0 | 39.55 | 39.55
04.19.060 |  | Remoção de disjuntor termomagnético | un | 0 | 9.89 | 9.89
04.19.080 |  | Remoção de fundo de quadro de distribuição ou caixa de passagem | m² | 0 | 39.55 | 39.55
04.19.100 |  | Remoção de gancho de sustentação de luminária em perfilado | un | 0 | 7.92 | 7.92
04.19.120 |  | Remoção de interruptores, tomadas, botão de campainha ou cigarra | un | 0 | 15.82 | 15.82
04.19.140 |  | Remoção de isolador tipo castanha e gancho de sustentação | un | 0 | 3.96 | 3.96
04.19.160 |  | Remoção de isolador tipo disco completo e gancho de suspensão | un | 0 | 5.94 | 5.94
04.19.180 |  | Remoção de isolador tipo pino, inclusive o pino | un | 0 | 9.89 | 9.89
04.19.190 |  | Remoção de isolador galvanizado uso geral | un | 0 | 9.89 | 9.89
04.20 | Retirada em instalação elétrica - letra J até N
04.20.020 |  | Remoção de janela de ventilação, iluminação ou ventilação e iluminação padrão | un | 0 | 27.82 | 27.82
04.20.040 |  | Remoção de lâmpada | un | 0 | 3.22 | 3.22
04.20.060 |  | Remoção de luz de obstáculo | un | 0 | 39.55 | 39.55
04.20.080 |  | Remoção de manopla de comando de disjuntor | un | 0 | 19.78 | 19.78
04.20.100 |  | Remoção de mão francesa | un | 0 | 16.09 | 16.09
04.20.120 |  | Remoção de terminal modular (mufla) tripolar ou unipolar | un | 0 | 55.64 | 55.64
04.21 | Retirada em instalação elétrica - letra O até S
04.21.020 |  | Remoção de óleo de disjuntor ou transformador | l | 0 | 0.64 | 0.64
04.21.040 |  | Remoção de pára-raios tipo cristal-valve em cabine primária | un | 0 | 59.33 | 59.33
04.21.050 |  | Remoção de pára-raios tipo cristal-valve em poste singelo ou estaleiro | un | 0 | 79.1 | 79.1
04.21.060 |  | Remoção de perfilado | m | 0 | 15.82 | 15.82
04.21.100 |  | Remoção de porta de quadro ou painel | m² | 0 | 39.55 | 39.55
04.21.130 |  | Remoção de poste de concreto | un | 70.48 | 181.76 | 181.76
04.21.140 |  | Remoção de poste metálico | un | 70.48 | 181.76 | 181.76
04.21.150 |  | Remoção de poste de madeira | un | 0 | 124.62 | 124.62
04.21.160 |  | Remoção de quadro de distribuição, chamada ou caixa de passagem | m² | 0 | 79.1 | 79.1
04.21.200 |  | Remoção de reator para lâmpada | un | 0 | 13.92 | 13.92
04.21.210 |  | Remoção de reator para lâmpada fixo em poste | un | 0 | 79.1 | 79.1
04.21.240 |  | Remoção de relé | un | 0 | 18.76 | 18.76
04.21.260 |  | Remoção de roldana | un | 0 | 3.22 | 3.22
04.21.280 |  | Remoção de soquete | un | 0 | 3.22 | 3.22
04.21.300 |  | Remoção de suporte de transformador em poste singelo ou estaleiro | un | 0 | 25.74 | 25.74
04.22 | Retirada em instalação elétrica - letra T até o final
04.22.020 |  | Remoção de terminal ou conector para cabos | un | 0 | 4.02 | 4.02
04.22.040 |  | Remoção de transformador de potência em cabine primária | un | 0 | 274.09 | 274.09
04.22.050 |  | Remoção de transformador de potencial completo (pequeno) | un | 0 | 25.71 | 25.71
04.22.060 |  | Remoção de transformador de potência trifásico até 225 kVA, a óleo, em poste singelo | un | 140.95 | 457.35 | 457.35
04.22.100 |  | Remoção de tubulação elétrica aparente com diâmetro externo acima de 50 mm | m | 0 | 19.78 | 19.78
04.22.110 |  | Remoção de tubulação elétrica aparente com diâmetro externo até 50 mm | m | 0 | 9.89 | 9.89
04.22.120 |  | Remoção de tubulação elétrica embutida com diâmetro externo acima de 50 mm | m | 0 | 39.55 | 39.55
04.22.130 |  | Remoção de tubulação elétrica embutida com diâmetro externo até 50 mm | m | 0 | 19.78 | 19.78
04.22.200 |  | Remoção de vergalhão | m | 0 | 7.92 | 7.92
04.30 | Retirada em instalação hidráulica
04.30.020 |  | Remoção de calha ou rufo | m | 0 | 3.7 | 3.7
04.30.040 |  | Remoção de condutor aparente | m | 0 | 2.42 | 2.42
04.30.060 |  | Remoção de tubulação hidráulica em geral, incluindo conexões, caixas e ralos | m | 0 | 6.44 | 6.44
04.30.080 |  | Remoção de hidrante de parede completo | un | 0 | 70.38 | 70.38
04.30.100 |  | Remoção de reservatório em fibrocimento até 1000 litros | un | 0 | 118.65 | 118.65
04.31 | Retirada em instalação de combate a incêndio
04.31.010 |  | Retirada de bico de sprinkler | un | 0 | 11.14 | 11.14
04.35 | Retirada de sistema e equipamento de conforto mecânico
04.35.050 |  | Retirada de aparelho de ar condicionado portátil | un | 0 | 17.94 | 17.94
04.40 | Retirada diversa de peças pré-moldadas
04.40.010 |  | Retirada manual de guia pré-moldada, inclusive limpeza, carregamento, transporte até 1 quilômetro e descarregamento | m | 0.48 | 6.92 | 6.92
04.40.020 |  | Retirada de soleira ou peitoril em geral | m | 0 | 3.22 | 3.22
04.40.030 |  | Retirada manual de guia pré-moldada, inclusive limpeza e empilhamento | m | 0 | 6.44 | 6.44
04.40.050 |  | Retirada manual de paralelepípedo ou lajota de concreto, inclusive limpeza, carregamento, transporte até 1 quilômetro e descarregamento | m² | 3.81 | 13.46 | 13.46
04.40.070 |  | Retirada manual de paralelepípedo ou lajota de concreto, inclusive limpeza e empilhamento | m² | 0 | 9.65 | 9.65
04.41 | Retirada de dispositivos viários
04.41.001 |  | Retirada de placa de solo | m² | 23.54 | 37.81 | 37.81
05 | TRANSPORTE E MOVIMENTAÇÃO, DENTRO E FORA DA OBRA
05.04 | Transporte de material solto
05.04.060 |  | Transporte manual horizontal e/ou vertical de entulho até o local de despejo - ensacado | m³ | 15.48 | 102.37 | 102.37
05.07 | Transporte comercial, carreteiro e aluguel
05.07.040 |  | Remoção de entulho separado de obra com caçamba metálica - terra, alvenaria, concreto, argamassa, madeira, papel, plástico ou metal | m³ | 77.67 | 87.32 | 87.32
05.07.050 |  | Remoção de entulho de obra com caçamba metálica - material volumoso e misturado por alvenaria, terra, madeira, papel, plástico e metal | m³ | 79.03 | 88.68 | 88.68
05.07.060 |  | Remoção de entulho de obra com caçamba metálica - material rejeitado e misturado por vegetação, isopor, manta asfáltica e lã de vidro | m³ | 90.17 | 99.82 | 99.82
05.07.070 |  | Remoção de entulho de obra com caçamba metálica - gesso e/ou drywall | m³ | 80.17 | 89.82 | 89.82
05.08 | Transporte mecanizado de material solto
05.08.060 |  | Transporte de entulho, para distâncias superiores ao 3° km até o 5° km | m³ | 11.44 | 11.44 | 11.44
05.08.080 |  | Transporte de entulho, para distâncias superiores ao 5° km até o 10° km | m³ | 21.46 | 21.46 | 21.46
05.08.100 |  | Transporte de entulho, para distâncias superiores ao 10° km até o 15° km | m³ | 26.64 | 26.64 | 26.64
05.08.120 |  | Transporte de entulho, para distâncias superiores ao 15° km até o 20° km | m³ | 30.3 | 30.3 | 30.3
05.08.140 |  | Transporte de entulho, para distâncias superiores ao 20° km | m³xkm | 1.52 | 1.52 | 1.52
05.08.220 |  | Carregamento mecanizado de entulho fragmentado, com caminhão à disposição dentro da obra, até o raio de 1 km | m³ | 9.5 | 9.5 | 9.5
05.09 | Taxas de recolhimento
05.09.006 |  | Taxa de destinação de resíduo sólido em aterro, tipo inerte | t | 29.85 | 29.85 | 29.85
05.09.007 |  | Taxa de destinação de resíduo sólido em aterro, tipo solo/terra | m³ | 22.87 | 22.87 | 22.87
05.09.008 |  | Transporte e taxa de destinação de resíduo sólido em aterro, tipo telhas cimento amianto | t | 766.67 | 766.67 | 766.67
05.10 | Transporte mecanizado de solo
05.10.010 |  | Carregamento mecanizado de solo de 1ª e 2ª categoria | m³ | 3.25 | 3.25 | 3.25
05.10.020 |  | Transporte de solo de 1ª e 2ª categoria por caminhão até o 2° km | m³ | 4.54 | 4.54 | 4.54
05.10.021 |  | Transporte de solo de 1ª e 2ª categoria por caminhão para distâncias superiores ao 2° km até o 3° km | m³ | 6.78 | 6.78 | 6.78
05.10.022 |  | Transporte de solo de 1ª e 2ª categoria por caminhão para distâncias superiores ao 3° km até o 5° km | m³ | 7.49 | 7.49 | 7.49
05.10.023 |  | Transporte de solo de 1ª e 2ª categoria por caminhão para distâncias superiores ao 5° km até o 10° km | m³ | 10.02 | 10.02 | 10.02
05.10.024 |  | Transporte de solo de 1ª e 2ª categoria por caminhão para distâncias superiores ao 10° km até o 15° km | m³ | 15.01 | 15.01 | 15.01
05.10.025 |  | Transporte de solo de 1ª e 2ª categoria por caminhão para distâncias superiores ao 15° km até o 20° km | m³ | 19.99 | 19.99 | 19.99
05.10.026 |  | Transporte de solo de 1ª e 2ª categoria por caminhão para distâncias superiores ao 20° km | m³xkm | 0.97 | 0.97 | 0.97
05.10.030 |  | Transporte de solo brejoso por caminhão até o 2° km | m³ | 7.81 | 7.81 | 7.81
05.10.031 |  | Transporte de solo brejoso por caminhão para distâncias superiores ao 2° km até o 3° km | m³ | 10.77 | 10.77 | 10.77
05.10.032 |  | Transporte de solo brejoso por caminhão para distâncias superiores ao 3° km até o 5° km | m³ | 11.25 | 11.25 | 11.25
05.10.033 |  | Transporte de solo brejoso por caminhão para distâncias superiores ao 5° km até o 10° km | m³ | 14.37 | 14.37 | 14.37
05.10.034 |  | Transporte de solo brejoso por caminhão para distâncias superiores ao 10° km até o 15° km | m³ | 21.55 | 21.55 | 21.55
05.10.035 |  | Transporte de solo brejoso por caminhão para distâncias superiores ao 15° km até o 20° km | m³ | 28.72 | 28.72 | 28.72
05.10.036 |  | Transporte de solo brejoso por caminhão para distâncias superiores ao 20° km | m³xkm | 1.39 | 1.39 | 1.39
06 | SERVIÇO EM SOLO E ROCHA, MANUAL
06.01 | Escavação manual em campo aberto de solo, exceto rocha
06.01.020 |  | Escavação manual em solo de 1ª e 2ª categoria em campo aberto | m³ | 0 | 40.23 | 40.23
06.01.040 |  | Escavação manual em solo brejoso em campo aberto | m³ | 0 | 50.2 | 50.2
06.02 | Escavação manual em valas e buracos de solo, exceto rocha
06.02.020 |  | Escavação manual em solo de 1ª e 2ª categoria em vala ou cava até 1,5 m | m³ | 0 | 48.27 | 48.27
06.02.040 |  | Escavação manual em solo de 1ª e 2ª categoria em vala ou cava além de 1,5 m | m³ | 0 | 62.43 | 62.43
06.11 | Reaterro manual sem fornecimento de material
06.11.020 |  | Reaterro manual para simples regularização sem compactação | m³ | 0 | 6.92 | 6.92
06.11.040 |  | Reaterro manual apiloado sem controle de compactação | m³ | 0 | 15 | 15
06.11.060 |  | Reaterro manual com adição de 2% de cimento | m³ | 14.2 | 68.26 | 68.26
06.12 | Aterro manual sem fornecimento de material
06.12.020 |  | Aterro manual apiloado de área interna com maço de 30 kg | m³ | 0 | 49.7 | 49.7
06.14 | Carga / carregamento e descarga manual
06.14.020 |  | Carga manual de solo | m³ | 0 | 9.65 | 9.65
07 | SERVIÇO EM SOLO E ROCHA, MECANIZADO
07.01 | Escavação ou corte mecanizados em campo aberto de solo, exceto rocha
07.01.010 |  | Escavação e carga mecanizada para exploração de solo em jazida | m³ | 8.81 | 9.04 | 9.04
07.01.020 |  | Escavação e carga mecanizada em solo de 1ª categoria, em campo aberto | m³ | 9.04 | 9.27 | 9.27
07.01.060 |  | Escavação e carga mecanizada em solo de 2ª categoria, em campo aberto | m³ | 14.53 | 15.28 | 15.28
07.01.120 |  | Carga e remoção de terra até a distância média de 1 km | m³ | 8.4 | 8.4 | 8.4
07.02 | Escavação mecanizada de valas e buracos em solo, exceto rocha
07.02.020 |  | Escavação mecanizada de valas ou cavas com profundidade de até 2 m | m³ | 5.45 | 6.48 | 6.48
07.02.040 |  | Escavação mecanizada de valas ou cavas com profundidade de até 3 m | m³ | 6.15 | 7.32 | 7.32
07.02.060 |  | Escavação mecanizada de valas ou cavas com profundidade de até 4 m | m³ | 11.04 | 11.71 | 11.71
07.02.080 |  | Escavação mecanizada de valas ou cavas com profundidade acima de 4 m, com escavadeira hidráulica | m³ | 11.7 | 12.34 | 12.34
07.05 | Escavação mecanizada em solo brejoso ou turfa
07.05.010 |  | Escavação e carga mecanizada em solo brejoso ou turfa | m³ | 27.01 | 28.51 | 28.51
07.05.020 |  | Escavação e carga mecanizada em solo vegetal superficial | m³ | 22.77 | 23.98 | 23.98
07.06 | Escavação ou carga mecanizada em campo aberto
07.06.010 |  | Escavação e carga mecanizada em campo aberto, com rompedor hidráulico, em rocha | m³ | 265.87 | 265.87 | 265.87
07.10 | Apiloamento e nivelamento mecanizado de solo
07.10.020 |  | Espalhamento de solo em bota-fora com compactação sem controle | m³ | 3.57 | 3.66 | 3.66
07.11 | Reaterro mecanizado sem fornecimento de material
07.11.020 |  | Reaterro compactado mecanizado de vala ou cava com compactador | m³ | 2.67 | 4.91 | 4.91
07.11.040 |  | Reaterro compactado mecanizado de vala ou cava com rolo, mínimo de 95% PN | m³ | 11.71 | 13.77 | 13.77
07.12 | Aterro mecanizado sem fornecimento de material
07.12.010 |  | Compactação de aterro mecanizado mínimo de 95% PN, sem fornecimento de solo em áreas fechadas | m³ | 9.95 | 10.29 | 10.29
07.12.020 |  | Compactação de aterro mecanizado mínimo de 95% PN, sem fornecimento de solo em campo aberto | m³ | 7.08 | 7.32 | 7.32
07.12.030 |  | Compactação de aterro mecanizado a 100% PN, sem fornecimento de solo em campo aberto | m³ | 7.2 | 7.31 | 7.31
07.12.040 |  | Aterro mecanizado por compensação, solo de 1ª categoria em campo aberto, sem compactação do aterro | m³ | 11.43 | 11.75 | 11.75
08 | ESCORAMENTO, CONTENÇÃO E DRENAGEM
08.01 | Escoramento
08.01.020 |  | Escoramento de solo contínuo | m² | 20.45 | 67.89 | 67.89
08.01.040 |  | Escoramento de solo descontínuo | m² | 11.59 | 40.12 | 40.12
08.01.060 |  | Escoramento de solo pontaletado | m² | 7.65 | 14.55 | 14.55
08.01.080 |  | Escoramento de solo especial | m² | 24.95 | 80.16 | 80.16
08.01.100 |  | Escoramento com estacas pranchas metálicas - profundidade até 4 m | m² | 138.8 | 138.8 | 138.8
08.01.110 |  | Escoramento com estacas pranchas metálicas - profundidade até 6 m | m² | 151.77 | 151.77 | 151.77
08.01.120 |  | Escoramento com estacas pranchas metálicas - profundidade até 8 m | m² | 167.89 | 167.89 | 167.89
08.02 | Cimbramento
08.02.020 |  | Cimbramento em madeira com estroncas de eucalipto | m³ | 15.75 | 41.63 | 41.63
08.02.040 |  | Cimbramento em perfil metálico para obras de arte | kg | 3.47 | 5.25 | 5.25
08.02.050 |  | Cimbramento tubular metálico | m³xmês | 3.23 | 4.84 | 4.84
08.02.060 |  | Montagem e desmontagem de cimbramento tubular metálico | m³ | 0 | 12.24 | 12.24
08.03 | Descimbramento
08.03.020 |  | Descimbramento em madeira | m³ | 0 | 7.14 | 7.14
08.05 | Manta, filtro e dreno
08.05.010 |  | Geomembrana em polietileno de alta densidade PEAD de 1 mm | m² | 18.23 | 18.84 | 18.84
08.05.100 |  | Dreno com pedra britada | m³ | 78.43 | 96.27 | 96.27
08.05.110 |  | Dreno com areia grossa | m³ | 98.89 | 109.59 | 109.59
08.05.180 |  | Manta geotêxtil com resistência à tração longitudinal de 10kN/m e transversal de 9kN/m | m² | 3 | 13.7 | 13.7
08.05.190 |  | Manta geotêxtil com resistência à tração longitudinal de 16kN/m e transversal de 14kN/m | m² | 4.32 | 15.02 | 15.02
08.05.220 |  | Manta geotêxtil com resistência à tração longitudinal de 31kN/m e transversal de 27kN/m | m² | 8.68 | 19.38 | 19.38
08.06 | Barbacã
08.06.040 |  | Barbacã em tubo de PVC com diâmetro 50 mm | m | 8.78 | 21.26 | 21.26
08.06.060 |  | Barbacã em tubo de PVC com diâmetro 75 mm | m | 12.05 | 26.32 | 26.32
08.06.080 |  | Barbacã em tubo de PVC com diâmetro 100 mm | m | 12.7 | 30.54 | 30.54
08.07 | Esgotamento
08.07.050 |  | Taxa de mobilização e desmobilização de equipamentos para execução de rebaixamento de lençol freático | tx | 6825.46 | 6825.46 | 6825.46
08.07.060 |  | Locação de conjunto de bombeamento a vácuo para rebaixamento de lençol freático, com até 50 ponteiras e potência até 15 HP, mínimo 30 dias | cjxdia | 525.95 | 525.95 | 525.95
08.07.070 |  | Ponteiras filtrantes, profundidade até 5 m | un | 308.74 | 308.74 | 308.74
08.07.090 |  | Esgotamento de águas superficiais com bomba de superfície ou submersa | HPxh | 2.25 | 5.47 | 5.47
08.10 | Contenção
08.10.040 |  | Enrocamento com pedra arrumada | m³ | 92.1 | 199.11 | 199.11
08.10.060 |  | Enrocamento com pedra assentada | m³ | 190.57 | 397.61 | 397.61
08.10.108 |  | Gabião tipo caixa em tela metálica, altura de 0,5 m, com revestimento liga zinco/alumínio, malha hexagonal 8/10 cm, fio diâmetro 2,7 mm, independente do formato ou utilização | m³ | 543.27 | 639.55 | 639.55
08.10.109 |  | Gabião tipo caixa em tela metálica, altura de 1 m, com revestimento liga zinco/alumínio, malha hexagonal 8/10 cm, fio diâmetro 2,7 mm, independente do formato ou utilização | m³ | 442.38 | 560.62 | 560.62
09 | FORMA
09.01 | Forma em tábua
09.01.020 |  | Forma em madeira comum para fundação | m² | 22.88 | 69.25 | 69.25
09.01.030 |  | Forma em madeira comum para estrutura | m² | 97.11 | 150.62 | 150.62
09.01.040 |  | Forma em madeira comum para caixão perdido | m² | 32.26 | 75.07 | 75.07
09.01.150 |  | Desmontagem de forma em madeira para estrutura de laje, com tábuas | m² | 0 | 5.49 | 5.49
09.01.160 |  | Desmontagem de forma em madeira para estrutura de vigas, com tábuas | m² | 0 | 6.54 | 6.54
09.02 | Forma em madeira compensada
09.02.020 |  | Forma plana em compensado para estrutura convencional | m² | 69.58 | 119.52 | 119.52
09.02.040 |  | Forma plana em compensado para estrutura aparente | m² | 73.4 | 123.34 | 123.34
09.02.060 |  | Forma curva em compensado para estrutura aparente | m² | 65.36 | 154.54 | 154.54
09.02.080 |  | Forma plana em compensado para obra de arte, sem cimbramento | m² | 43.35 | 91.5 | 91.5
09.02.100 |  | Forma em compensado para encamisamento de tubulão | m² | 24.63 | 63.87 | 63.87
09.02.120 |  | Forma ripada de 5 cm na vertical | m² | 59.05 | 137.1 | 137.1
09.02.130 |  | Forma plana em compensado para estrutura convencional com cimbramento tubular metálico | m² | 51.02 | 81.73 | 81.73
09.02.140 |  | Forma plana em compensado para estrutura aparente com cimbramento tubular metálico | m² | 51.02 | 105.79 | 105.79
09.02.150 |  | Forma curva em compensado para estrutura convencional com cimbramento tubular metálico | m² | 32.17 | 126.18 | 126.18
09.04 | Forma em papelão
09.04.020 |  | Forma em tubo de papelão com diâmetro de 25 cm | m | 63.92 | 72.39 | 72.39
09.04.030 |  | Forma em tubo de papelão com diâmetro de 30 cm | m | 76.47 | 84.94 | 84.94
09.04.040 |  | Forma em tubo de papelão com diâmetro de 35 cm | m | 92.94 | 101.41 | 101.41
09.04.050 |  | Forma em tubo de papelão com diâmetro de 40 cm | m | 108.94 | 117.41 | 117.41
09.04.060 |  | Forma em tubo de papelão com diâmetro de 45 cm | m | 130.53 | 139 | 139
09.07 | Forma em polipropileno
09.07.060 |  | Forma em polipropileno (cubeta) e acessórios para laje nervurada com dimensões variáveis - locação | m³ | 254.11 | 316.55 | 316.55
10 | ARMADURA E CORDOALHA ESTRUTURAL
10.01 | Armadura em barra
10.01.020 |  | Armadura em barra de aço CA-25 fyk = 250 MPa | kg | 7.16 | 9.22 | 9.22
10.01.040 |  | Armadura em barra de aço CA-50 (A ou B) fyk = 500 MPa | kg | 6.05 | 8.11 | 8.11
10.01.060 |  | Armadura em barra de aço CA-60 (A ou B) fyk = 600 MPa | kg | 7.76 | 9.82 | 9.82
10.02 | Armadura em tela
10.02.020 |  | Armadura em tela soldada de aço | kg | 6.95 | 7.98 | 7.98
11 | CONCRETO, MASSA E LASTRO
11.01 | Concreto usinado com controle fck - fornecimento do material
11.01.100 |  | Concreto usinado, fck = 20 MPa | m³ | 308.25 | 308.25 | 308.25
11.01.130 |  | Concreto usinado, fck = 25 MPa | m³ | 320.11 | 320.11 | 320.11
11.01.160 |  | Concreto usinado, fck = 30 MPa | m³ | 332.44 | 332.44 | 332.44
11.01.170 |  | Concreto usinado, fck = 35 MPa | m³ | 345.24 | 345.24 | 345.24
11.01.190 |  | Concreto usinado, fck = 40 MPa | m³ | 358.53 | 358.53 | 358.53
11.01.260 |  | Concreto usinado, fck = 20 MPa - para bombeamento | m³ | 346.75 | 346.75 | 346.75
11.01.290 |  | Concreto usinado, fck = 25 MPa - para bombeamento | m³ | 358.24 | 358.24 | 358.24
11.01.320 |  | Concreto usinado, fck = 30 MPa - para bombeamento | m³ | 370.65 | 370.65 | 370.65
11.01.321 |  | Concreto usinado, fck = 35 MPa - para bombeamento | m³ | 383.52 | 383.52 | 383.52
11.01.350 |  | Concreto usinado, fck = 40 MPa - para bombeamento | m³ | 397.42 | 397.42 | 397.42
11.01.510 |  | Concreto usinado, fck = 20 MPa - para bombeamento em estaca hélice contínua | m³ | 386.22 | 386.22 | 386.22
11.01.630 |  | Concreto usinado, fck = 25 MPa - para perfil extrudado | m³ | 357.22 | 357.22 | 357.22
11.02 | Concreto usinado não estrutural - fornecimento do material
11.02.020 |  | Concreto usinado não estrutural mínimo 150 kg cimento / m³ | m³ | 326.29 | 326.29 | 326.29
11.02.040 |  | Concreto usinado não estrutural mínimo 200 kg cimento / m³ | m³ | 331.77 | 331.77 | 331.77
11.02.060 |  | Concreto usinado não estrutural mínimo 300 kg cimento / m³ | m³ | 321.83 | 321.83 | 321.83
11.03 | Concreto executado no local com controle fck - fornecimento do material
11.03.090 |  | Concreto preparado no local, fck = 20 MPa | m³ | 273.58 | 370.12 | 370.12
11.03.140 |  | Concreto preparado no local, fck = 30 MPa | m³ | 315.75 | 412.29 | 412.29
11.04 | Concreto não estrutural executado no local - fornecimento do material
11.04.020 |  | Concreto não estrutural executado no local, mínimo 150 kg cimento / m³ | m³ | 210.84 | 251.07 | 251.07
11.04.040 |  | Concreto não estrutural executado no local, mínimo 200 kg cimento / m³ | m³ | 235.84 | 276.07 | 276.07
11.04.060 |  | Concreto não estrutural executado no local, mínimo 300 kg cimento / m³ | m³ | 288.15 | 328.38 | 328.38
11.05 | Concreto e argamassa especial
11.05.010 |  | Argamassa em solo e cimento a 5% em peso | m³ | 60.4 | 100.63 | 100.63
11.05.030 |  | Argamassa graute expansiva autonivelante de alta resistência | m³ | 2611.9 | 2657.03 | 2657.03
11.05.040 |  | Argamassa graute | m³ | 254.83 | 299.96 | 299.96
11.05.060 |  | Concreto ciclópico - fornecimento e aplicação (com 30% de pedra rachão), concreto fck 15 Mpa | m³ | 245.62 | 542.22 | 542.22
11.05.120 |  | Execução de concreto projetado - consumo de cimento 350 kg/m³ | m³ | 1375.98 | 1918.78 | 1918.78
11.16 | Lançamento e aplicação
11.16.020 |  | Lançamento, espalhamento e adensamento de concreto ou massa em lastro e/ou enchimento | m³ | 0 | 67.85 | 67.85
11.16.040 |  | Lançamento e adensamento de concreto ou massa em fundação | m³ | 0 | 135.7 | 135.7
11.16.060 |  | Lançamento e adensamento de concreto ou massa em estrutura | m³ | 0 | 93.73 | 93.73
11.16.080 |  | Lançamento e adensamento de concreto ou massa por bombeamento | m³ | 35.1 | 138.62 | 138.62
11.16.220 |  | Nivelamento de piso em concreto com acabadora de superfície | m² | 12.52 | 12.52 | 12.52
11.18 | Lastro e enchimento
11.18.020 |  | Lastro de areia | m³ | 113.23 | 169.55 | 169.55
11.18.040 |  | Lastro de pedra britada | m³ | 94.12 | 118.26 | 118.26
11.18.060 |  | Lona plástica | m² | 1.21 | 1.69 | 1.69
11.18.070 |  | Enchimento de laje com concreto celular com densidade de 1.200 kg/m³ | m³ | 440.54 | 482.51 | 482.51
11.18.080 |  | Enchimento de laje com tijolos cerâmicos furados | m³ | 204.75 | 236.93 | 236.93
11.18.110 |  | Enchimento de nichos em geral, com material proveniente de entulho | m³ | 0 | 32.18 | 32.18
11.18.140 |  | Lastro e/ou fundação em rachão mecanizado | m³ | 117.19 | 133.28 | 133.28
11.18.150 |  | Lastro e/ou fundação em rachão manual | m³ | 99.16 | 147.43 | 147.43
11.18.160 |  | Enchimento de nichos em geral, com areia | m³ | 113.23 | 189.13 | 189.13
11.18.180 |  | Colchão de areia | m³ | 124.07 | 124.23 | 124.23
11.18.190 |  | Enchimento de nichos com poliestireno expandido do tipo P-1 | m³ | 250.23 | 263.1 | 263.1
11.18.220 |  | Enchimento de nichos com poliestireno expandido do tipo EPS-5F | m³ | 568.63 | 581.5 | 581.5
11.20 | Reparos, conservações e complementos - GRUPO 11
11.20.030 |  | Cura química de concreto à base de película emulsionada | m² | 1.22 | 5.24 | 5.24
11.20.050 |  | Corte de junta de dilatação, com serra de disco diamantado para pisos | m | 14.49 | 14.49 | 14.49
11.20.090 |  | Selante endurecedor de concreto antipó | m² | 2.85 | 6.87 | 6.87
11.20.120 |  | Reparo superficial com argamassa polimérica (tixotrópica), bicomponente | m³ | 5466.5 | 6863.84 | 6863.84
11.20.130 |  | Tratamento de fissuras estáveis (não ativas) em elementos de concreto | m | 89.91 | 196.92 | 196.92
12 | FUNDAÇÃO PROFUNDA
12.01 | Broca
12.01.021 |  | Broca em concreto armado diâmetro de 20 cm - completa | m | 12.61 | 50.16 | 50.16
12.01.041 |  | Broca em concreto armado diâmetro de 25 cm - completa | m | 19.66 | 58.7 | 58.7
12.01.061 |  | Broca em concreto armado diâmetro de 30 cm - completa | m | 28.4 | 90.57 | 90.57
12.04 | Estaca pré-moldada de concreto
12.04.010 |  | Taxa de mobilização e desmobilização de equipamentos para execução de estaca pré-moldada | tx | 7325 | 7325 | 7325
12.04.020 |  | Estaca pré-moldada de concreto até 20 t | m | 60.81 | 62.42 | 62.42
12.04.030 |  | Estaca pré-moldada de concreto até 30 t | m | 67.73 | 69.34 | 69.34
12.04.040 |  | Estaca pré-moldada de concreto até 40 t | m | 83.54 | 85.15 | 85.15
12.04.050 |  | Estaca pré-moldada de concreto até 50 t | m | 109.27 | 110.88 | 110.88
12.04.060 |  | Estaca pré-moldada de concreto até 60 t | m | 130.47 | 132.08 | 132.08
12.04.070 |  | Estaca pré-moldada de concreto até 70 t | m | 143.99 | 145.6 | 145.6
12.05 | Estaca escavada mecanicamente
12.05.010 |  | Taxa de mobilização e desmobilização de equipamentos para execução de estaca escavada | tx | 1569.83 | 1569.83 | 1569.83
12.05.020 |  | Estaca escavada mecanicamente, diâmetro de 25 cm até 20 t | m | 27.98 | 39.88 | 39.88
12.05.030 |  | Estaca escavada mecanicamente, diâmetro de 30 cm até 30 t | m | 37.75 | 54.93 | 54.93
12.05.040 |  | Estaca escavada mecanicamente, diâmetro de 35 cm até 40 t | m | 49.02 | 72.57 | 72.57
12.05.150 |  | Estaca escavada mecanicamente, diâmetro de 40 cm até 50 t | m | 63.64 | 94.8 | 94.8
12.06 | Estaca tipo STRAUSS
12.06.010 |  | Taxa de mobilização e desmobilização de equipamentos para execução de estaca tipo Strauss | tx | 1863.28 | 1863.28 | 1863.28
12.06.020 |  | Estaca tipo Strauss, diâmetro de 25 cm até 20 t | m | 48.79 | 58.8 | 58.8
12.06.030 |  | Estaca tipo Strauss, diâmetro de 32 cm até 30 t | m | 60.6 | 75.05 | 75.05
12.06.040 |  | Estaca tipo Strauss, diâmetro de 38 cm até 40 t | m | 77.4 | 97.1 | 97.1
12.06.080 |  | Estaca tipo Strauss, diâmetro de 45 cm até 60 t | m | 120.54 | 146.23 | 146.23
12.07 | Estaca tipo RAIZ
12.07.010 |  | Taxa de mobilização e desmobilização de equipamentos para execução de estaca tipo Raiz em solo | tx | 15165.31 | 15165.31 | 15165.31
12.07.030 |  | Estaca tipo Raiz, diâmetro de 10 cm para 10 t, em solo | m | 141.41 | 148.69 | 148.69
12.07.050 |  | Estaca tipo Raiz, diâmetro de 12 cm para 15 t, em solo | m | 153.92 | 163.04 | 163.04
12.07.060 |  | Estaca tipo Raiz, diâmetro de 15 cm para 25 t, em solo | m | 188.03 | 201.84 | 201.84
12.07.070 |  | Estaca tipo Raiz, diâmetro de 16 cm para 35 t, em solo | m | 208.83 | 228.16 | 228.16
12.07.090 |  | Estaca tipo Raiz, diâmetro de 20 cm para 50 t, em solo | m | 258.22 | 287.76 | 287.76
12.07.100 |  | Estaca tipo Raiz, diâmetro de 25 cm para 80 t, em solo | m | 305.27 | 339.92 | 339.92
12.07.110 |  | Estaca tipo Raiz, diâmetro de 31 cm para 100 t, em solo | m | 365.21 | 406.19 | 406.19
12.07.130 |  | Estaca tipo Raiz, diâmetro de 40 cm para 130 t, em solo | m | 439.74 | 474.39 | 474.39
12.07.151 |  | Estaca tipo Raiz, diâmetro de 31 cm, sem armação, em solo | m | 210.72 | 210.72 | 210.72
12.07.153 |  | Estaca tipo Raiz, diâmetro de 45 cm, sem armação, em solo | m | 373.49 | 373.49 | 373.49
12.07.270 |  | Taxa de mobilização e desmobilização de equipamentos para execução de estaca tipo Raiz em rocha | tx | 15165.31 | 15165.31 | 15165.31
12.07.271 |  | Estaca tipo Raiz, diâmetro de 31 cm, sem armação, em rocha | m | 726.01 | 726.01 | 726.01
12.07.272 |  | Estaca tipo Raiz, diâmetro de 41 cm, sem armação, em rocha | m | 987.75 | 987.75 | 987.75
12.07.273 |  | Estaca tipo Raiz, diâmetro de 45 cm, sem armação, em rocha | m | 1177.55 | 1177.55 | 1177.55
12.09 | Tubulão
12.09.010 |  | Taxa de mobilização e desmobilização de equipamentos para execução de tubulão escavado mecanicamente | tx | 1449.11 | 1449.11 | 1449.11
12.09.020 |  | Abertura de fuste mecanizado diâmetro de 50 cm | m | 23.69 | 23.69 | 23.69
12.09.040 |  | Abertura de fuste mecanizado diâmetro de 60 cm | m | 27.53 | 27.53 | 27.53
12.09.060 |  | Abertura de fuste mecanizado diâmetro de 80 cm | m | 43.75 | 43.75 | 43.75
12.09.140 |  | Escavação manual em campo aberto para tubulão, fuste e/ou base | m³ | 0 | 395.5 | 395.5
12.12 | Estaca hélice contínua
12.12.010 |  | Taxa de mobilização e desmobilização de equipamentos para execução de estaca tipo hélice contínua em solo | tx | 13400 | 13400 | 13400
12.12.014 |  | Estaca tipo hélice contínua, diâmetro de 25 cm em solo | m | 29.07 | 33.36 | 33.36
12.12.016 |  | Estaca tipo hélice contínua, diâmetro de 30 cm em solo | m | 32.65 | 36.94 | 36.94
12.12.020 |  | Estaca tipo hélice contínua, diâmetro de 35 cm em solo | m | 38.91 | 43.2 | 43.2
12.12.060 |  | Estaca tipo hélice contínua, diâmetro de 40 cm em solo | m | 44.39 | 48.68 | 48.68
12.12.070 |  | Estaca tipo hélice contínua, diâmetro de 50 cm em solo | m | 54.57 | 58.86 | 58.86
12.12.074 |  | Estaca tipo hélice contínua, diâmetro de 60 cm em solo | m | 69 | 73.29 | 73.29
12.12.090 |  | Estaca tipo hélice contínua, diâmetro de 70 cm em solo | m | 84.21 | 88.5 | 88.5
12.12.100 |  | Estaca tipo hélice contínua, diâmetro de 80 cm em solo | m | 104.02 | 108.31 | 108.31
12.14 | Estaca escavada com injeção ou microestaca
12.14.010 |  | Taxa de mobilização e desmobilização de equipamentos para execução de estacas escavadas com injeção ou microestaca | tx | 15881.73 | 15881.73 | 15881.73
12.14.040 |  | Estaca escavada com injeção ou microestaca, diâmetro de 16 cm | m | 185.7 | 205.03 | 205.03
12.14.050 |  | Estaca escavada com injeção ou microestaca, diâmetro de 20 cm | m | 229.26 | 258.8 | 258.8
12.14.060 |  | Estaca escavada com injeção ou microestaca, diâmetro de 25 cm | m | 268.2 | 302.85 | 302.85
13 | LAJE E PAINEL DE FECHAMENTO PRÉ-FABRICADOS
13.01 | Laje pré-fabricada mista em vigotas treliçadas e lajotas
13.01.130 |  | Laje pré-fabricada mista vigota treliçada/lajota cerâmica - LT 12 (8+4) e capa com concreto de 25 MPa | m² | 67.81 | 93.78 | 93.78
13.01.150 |  | Laje pré-fabricada mista vigota treliçada/lajota cerâmica - LT 16 (12+4) e capa com concreto de 25 MPa | m² | 79.73 | 108.28 | 108.28
13.01.170 |  | Laje pré-fabricada mista vigota treliçada/lajota cerâmica - LT 20 (16+4) e capa com concreto de 25 MPa | m² | 99.5 | 130.65 | 130.65
13.01.190 |  | Laje pré-fabricada mista vigota treliçada/lajota cerâmica - LT 24 (20+4) e capa com concreto de 25 MPa | m² | 111.64 | 145.37 | 145.37
13.01.210 |  | Laje pré-fabricada mista vigota treliçada/lajota cerâmica - LT 30 (24+6) e capa com concreto de 25 MPa | m² | 137.18 | 174.21 | 174.21
13.01.310 |  | Laje pré-fabricada unidirecional em viga treliçada/lajota em EPS LT 12 (8 + 4), com capa de concreto de 25 MPa | m² | 81.7 | 110.25 | 110.25
13.01.320 |  | Laje pré-fabricada unidirecional em viga treliçada/lajota em EPS LT 16 (12 + 4), com capa de concreto de 25 MPa | m² | 95.23 | 123.78 | 123.78
13.01.330 |  | Laje pré-fabricada unidirecional em viga treliçada/lajota em EPS LT 20 (16 + 4), com capa de concreto de 25 MPa | m² | 106.31 | 137.46 | 137.46
13.01.340 |  | Laje pré-fabricada unidirecional em viga treliçada/lajota em EPS LT 25 (20 + 5), com capa de concreto de 25 MPa | m² | 124.6 | 158.33 | 158.33
13.01.350 |  | Laje pré-fabricada unidirecional em viga treliçada/lajota em EPS LT 30 (25 + 5), com capa de concreto de 25 MPa | m² | 179.39 | 216.42 | 216.42
13.02 | Laje pré-fabricada mista em vigotas protendidas e lajotas
13.02.150 |  | Laje pré-fabricada mista vigota protendida/lajota cerâmica - LP 12 (8+4) e capa com concreto de 25 MPa | m² | 88.57 | 117.12 | 117.12
13.02.170 |  | Laje pré-fabricada mista vigota protendida/lajota cerâmica - LP 16 (12+4) e capa com concreto de 25 MPa | m² | 98.98 | 130.13 | 130.13
13.02.190 |  | Laje pré-fabricada mista vigota protendida/lajota cerâmica - LP 20 (16+4) e capa com concreto de 25 MPa | m² | 105.69 | 139.42 | 139.42
13.02.210 |  | Laje pré-fabricada mista vigota protendida/lajota cerâmica - LP 25 (20+5) e capa com concreto de 25 MPa | m² | 117.07 | 154.1 | 154.1
13.05 | Pré-laje
13.05.084 |  | Pré-laje em painel pré-fabricado treliçado, com EPS, H= 12 cm | m² | 91.64 | 100.35 | 100.35
13.05.090 |  | Pré-laje em painel pré-fabricado treliçado, com EPS, H= 16 cm | m² | 97.86 | 107.03 | 107.03
13.05.094 |  | Pré-laje em painel pré-fabricado treliçado, com EPS, H= 20 cm | m² | 106.36 | 115.98 | 115.98
13.05.096 |  | Pré-laje em painel pré-fabricado treliçado, com EPS, H= 25 cm | m² | 125.31 | 135.1 | 135.1
13.05.110 |  | Pré-laje em painel pré-fabricado treliçado, H= 12 cm | m² | 87.66 | 96.37 | 96.37
13.05.150 |  | Pré-laje em painel pré-fabricado treliçado, H= 16 cm | m² | 97.14 | 106.3 | 106.3
14 | ALVENARIA E ELEMENTO DIVISOR
14.01 | Alvenaria de fundação (embasamento)
14.01.020 |  | Alvenaria de embasamento em tijolo maciço comum | m³ | 377.2 | 672.74 | 672.74
14.01.050 |  | Alvenaria de embasamento em bloco de concreto de 14 x 19 x 39 cm - classe A | m² | 39.28 | 67.64 | 67.64
14.01.060 |  | Alvenaria de embasamento em bloco de concreto de 19 x 19 x 39 cm - classe A | m² | 51.15 | 80.16 | 80.16
14.02 | Alvenaria com tijolo maciço comum ou especial
14.02.020 |  | Alvenaria de elevação de 1/4 tijolo maciço comum | m² | 23.15 | 59.65 | 59.65
14.02.030 |  | Alvenaria de elevação de 1/2 tijolo maciço comum | m² | 32.08 | 89.84 | 89.84
14.02.040 |  | Alvenaria de elevação de 1 tijolo maciço comum | m² | 70.55 | 164.27 | 164.27
14.02.050 |  | Alvenaria de elevação de 1 1/2 tijolo maciço comum | m² | 102.09 | 217.67 | 217.67
14.02.070 |  | Alvenaria de elevação de 1/2 tijolo maciço aparente | m² | 96.4 | 154.16 | 154.16
14.02.080 |  | Alvenaria de elevação de 1 tijolo maciço aparente | m² | 218.39 | 312.11 | 312.11
14.03 | Alvenaria com tijolo laminado aparente
14.03.020 |  | Alvenaria de elevação de 1/4 tijolo laminado | m² | 77.24 | 128.72 | 128.72
14.03.040 |  | Alvenaria de elevação de 1/2 tijolo laminado | m² | 145.74 | 242.82 | 242.82
14.03.060 |  | Alvenaria de elevação de 1 tijolo laminado | m² | 302.22 | 438.01 | 438.01
14.04 | Alvenaria com bloco cerâmico de vedação
14.04.200 |  | Alvenaria de bloco cerâmico de vedação, uso revestido, de 9 cm | m² | 23.35 | 49.48 | 49.48
14.04.210 |  | Alvenaria de bloco cerâmico de vedação, uso revestido, de 14 cm | m² | 32.13 | 60.49 | 60.49
14.04.220 |  | Alvenaria de bloco cerâmico de vedação, uso revestido, de 19 cm | m² | 34.51 | 64.95 | 64.95
14.05 | Alvenaria com bloco cerâmico estrutural
14.05.050 |  | Alvenaria de bloco cerâmico estrutural, uso revestido, de 14 cm | m² | 25.93 | 54.29 | 54.29
14.05.060 |  | Alvenaria de bloco cerâmico estrutural, uso revestido, de 19 cm | m² | 32.96 | 63.4 | 63.4
14.10 | Alvenaria com bloco de concreto de vedação
14.10.101 |  | Alvenaria de bloco de concreto de vedação de 9 x 19 x 39 cm - classe C | m² | 22.32 | 48.45 | 48.45
14.10.111 |  | Alvenaria de bloco de concreto de vedação de 14 x 19 x 39 cm - classe C | m² | 27.96 | 56.32 | 56.32
14.10.121 |  | Alvenaria de bloco de concreto de vedação de 19 x 19 x 39 cm - classe C | m² | 35.97 | 64.98 | 64.98
14.11 | Alvenaria com bloco de concreto estrutural
14.11.221 |  | Alvenaria de bloco de concreto estrutural 14 x 19 x 39 cm - classe B | m² | 34.88 | 66.81 | 66.81
14.11.231 |  | Alvenaria de bloco de concreto estrutural 19 x 19 x 39 cm - classe B | m² | 45.8 | 78.53 | 78.53
14.11.261 |  | Alvenaria de bloco de concreto estrutural 14 x 19 x 39 cm - classe A | m² | 40.08 | 82.35 | 82.35
14.11.271 |  | Alvenaria de bloco de concreto estrutural 19 x 19 x 39 cm - classe A | m² | 52.3 | 97.36 | 97.36
14.15 | Alvenaria de concreto celular ou sílico calcário
14.15.060 |  | Alvenaria em bloco de concreto celular autoclavado de 10 cm, uso revestido - classe C25 | m² | 59.41 | 71.8 | 71.8
14.15.100 |  | Alvenaria em bloco de concreto celular autoclavado de 12,5 cm, uso revestido - classe C25 | m² | 75.46 | 88.17 | 88.17
14.15.120 |  | Alvenaria em bloco de concreto celular autoclavado de 15 cm, uso revestido - classe C25 | m² | 88.54 | 101.41 | 101.41
14.15.140 |  | Alvenaria em bloco de concreto celular autoclavado de 20 cm, uso revestido - classe C25 | m² | 116.48 | 129.83 | 129.83
14.20 | Peças moldadas no local (vergas, pilaretes, etc.)
14.20.010 |  | Vergas, contravergas e pilaretes de concreto armado | m³ | 668.6 | 1343.15 | 1343.15
14.20.020 |  | Cimalha em concreto com pingadeira | m | 2.58 | 8.69 | 8.69
14.28 | Elementos vazados (concreto, cerâmica e vidros)
14.28.030 |  | Elemento vazado em concreto, tipo quadriculado de 39 x 39 x 10 cm | m² | 107.64 | 160.88 | 160.88
14.28.096 |  | Elemento vazado em concreto, tipo veneziana de 39 x 39 x 10 cm | m² | 105.07 | 158.32 | 158.32
14.28.100 |  | Elemento vazado em vidro, tipo veneziana capelinha de 20 x 10 x 10 cm | m² | 1145.87 | 1290.32 | 1290.32
14.28.140 |  | Elemento vazado em vidro, tipo veneziana de 20 x 20 x 6 cm | m² | 664.7 | 760.61 | 760.61
14.30 | Divisória e fechamento
14.30.010 |  | Divisória em placas de granito com espessura de 3 cm | m² | 704.05 | 766.17 | 766.17
14.30.020 |  | Divisória em placas de granilite com espessura de 3 cm | m² | 196.58 | 196.58 | 196.58
14.30.070 |  | Divisória sanitária em painel laminado melamínico estrutural com perfis em alumínio, inclusive ferragem completa para vão de porta | m² | 495.52 | 495.52 | 495.52
14.30.080 |  | Divisão para mictório em placas de mármore branco, com espessura de 3 cm | m² | 813.04 | 875.16 | 875.16
14.30.110 |  | Divisória cega tipo naval, acabamento em laminado fenólico melamínico, com espessura de 3,5 cm | m² | 93.27 | 93.27 | 93.27
14.30.160 |  | Divisória em placas de gesso acartonado, resistência ao fogo 60 minutos, espessura 120/90mm - 1RF / 1RF LM | m² | 117.67 | 117.67 | 117.67
14.30.190 |  | Divisória cega tipo naval com miolo mineral, acabamento em laminado melamínico, com espessura de 3,5 cm | m² | 121.41 | 121.41 | 121.41
14.30.230 |  | Divisória painel/vidro/vidro tipo naval, acabamento em laminado fenólico melamínico, com espessura de 3,5 cm | m² | 122.51 | 122.51 | 122.51
14.30.260 |  | Divisória em placas de gesso acartonado, resistência ao fogo 30 minutos, espessura 73/48mm - 1ST / 1ST | m² | 118.19 | 118.19 | 118.19
14.30.270 |  | Divisória em placas de gesso acartonado, resistência ao fogo 30 minutos, espessura 73/48mm - 1ST / 1ST LM | m² | 101.65 | 101.65 | 101.65
14.30.300 |  | Divisória em placas de gesso acartonado, resistência ao fogo 30 minutos, espessura 100/70mm - 1ST / 1ST LM | m² | 139.18 | 139.18 | 139.18
14.30.310 |  | Divisória em placas de gesso acartonado, resistência ao fogo 30 minutos, espessura 100/70mm - 1ST / 1ST | m² | 97.68 | 97.68 | 97.68
14.30.410 |  | Divisória em placas de gesso acartonado, resistência ao fogo 30 minutos, espessura 100/70mm - 1RU / 1RU | m² | 169.06 | 169.06 | 169.06
14.30.440 |  | Divisória em placas duplas de gesso acartonado, resistência ao fogo 60 minutos, espessura 120/70mm - 2ST / 2ST LM | m² | 156.82 | 156.82 | 156.82
14.30.841 |  | Divisória cega tipo piso/teto em laminado melamínico de baixa pressão, com coluna estrutural em alumínio extrudado | m² | 588.17 | 588.17 | 588.17
14.30.842 |  | Divisória tipo piso/teto em vidro temperado simples, com coluna estrutural em alumínio extrudado | m² | 693.22 | 693.22 | 693.22
14.30.843 |  | Divisória tipo piso/teto em vidro temperado duplo e micro persianas, com coluna estrutural em alumínio extrudado | m² | 1396.65 | 1396.65 | 1396.65
14.30.860 |  | Divisória em placas de granilite com espessura de 4 cm | m² | 209.61 | 267.24 | 267.24
14.30.870 |  | Divisória em placas duplas de gesso acartonado, resistência ao fogo 120 minutos, espessura 130/70mm - 2RF / 2RF | m² | 188.95 | 188.95 | 188.95
14.30.880 |  | Divisória em placas duplas de gesso acartonado, resistência ao fogo 60 minutos, espessura 120/70mm - 2ST / 2RU | m² | 177.62 | 177.62 | 177.62
14.30.890 |  | Divisória em placas duplas de gesso acartonado, resistência ao fogo 60 minutos, espessura 120/70mm - 2RU / 2RU | m² | 176.73 | 176.73 | 176.73
14.30.900 |  | Divisória em placas duplas de gesso acartonado, resistência ao fogo 60 minutos, espessura 98/48mm - 2ST / 2ST LM | m² | 163.72 | 163.72 | 163.72
14.30.910 |  | Divisória em placas duplas de gesso acartonado, resistência ao fogo 60 minutos, espessura 98/48mm - 2RU / 2RU LM | m² | 196.85 | 196.85 | 196.85
14.30.920 |  | Divisória em placas duplas de gesso acartonado, resistência ao fogo 60 minutos, espessura 98/48mm - 2ST / 2RU LM | m² | 177.98 | 177.98 | 177.98
14.31 | Divisória e fechamento.
14.31.030 |  | Fechamento em placa cimentícia com espessura de 12 mm | m² | 61.89 | 165.09 | 165.09
14.40 | Reparos, conservações e complementos - GRUPO 14
14.40.040 |  | Recolocação de divisórias em chapas com montantes metálicos | m² | 0 | 35.67 | 35.67
14.40.060 |  | Tela galvanizada para fixação de alvenaria com dimensão de 6x50cm | un | 1.3 | 6.2 | 6.2
14.40.070 |  | Tela galvanizada para fixação de alvenaria com dimensão de 7,5x50cm | un | 1.68 | 6.58 | 6.58
14.40.080 |  | Tela galvanizada para fixação de alvenaria com dimensão de 10,5x50cm | un | 2.06 | 6.96 | 6.96
14.40.090 |  | Tela galvanizada para fixação de alvenaria com dimensão de 12x50cm | un | 2.19 | 7.09 | 7.09
14.40.100 |  | Tela galvanizada para fixação de alvenaria com dimensão de 17x50cm | un | 2.95 | 7.85 | 7.85
15 | ESTRUTURA EM MADEIRA, FERRO, ALUMÍNIO E CONCRETO
15.01 | Estrutura em madeira para cobertura
15.01.010 |  | Estrutura de madeira tesourada para telha de barro - vãos até 7,00 m | m² | 59.02 | 103.61 | 103.61
15.01.020 |  | Estrutura de madeira tesourada para telha de barro - vãos de 7,01 a 10,00 m | m² | 63.32 | 109.69 | 109.69
15.01.030 |  | Estrutura de madeira tesourada para telha de barro - vãos de 10,01 a 13,00 m | m² | 67.62 | 115.77 | 115.77
15.01.040 |  | Estrutura de madeira tesourada para telha de barro - vãos de 13,01 a 18,00 m | m² | 74.18 | 125.9 | 125.9
15.01.110 |  | Estrutura de madeira tesourada para telha perfil ondulado - vãos até 7,00 m | m² | 40.59 | 74.48 | 74.48
15.01.120 |  | Estrutura de madeira tesourada para telha perfil ondulado - vãos 7,01 a 10,00 m | m² | 44.88 | 80.55 | 80.55
15.01.130 |  | Estrutura de madeira tesourada para telha perfil ondulado - vãos 10,01 a 13,00 m | m² | 49.18 | 86.63 | 86.63
15.01.140 |  | Estrutura de madeira tesourada para telha perfil ondulado - vãos 13,01 a 18,00 m | m² | 53.73 | 94.76 | 94.76
15.01.210 |  | Estrutura pontaletada para telhas de barro | m² | 44.9 | 87.71 | 87.71
15.01.220 |  | Estrutura pontaletada para telhas onduladas | m² | 33.6 | 65.71 | 65.71
15.01.310 |  | Estrutura em terças para telhas de barro | m² | 41.11 | 64.3 | 64.3
15.01.320 |  | Estrutura em terças para telhas perfil e material qualquer, exceto barro | m² | 12.65 | 17.2 | 17.2
15.01.330 |  | Estrutura em terças para telhas perfil trapezoidal | m² | 7.99 | 12.54 | 12.54
15.03 | Estrutura em aço
15.03.030 |  | Fornecimento e montagem de estrutura em aço ASTM-A36, sem pintura | kg | 14.71 | 14.71 | 14.71
15.03.090 |  | Montagem de estrutura metálica em aço, sem pintura | kg | 0 | 4.6 | 4.6
15.03.110 |  | Fornecimento e montagem de estrutura em aço patinável, sem pintura | kg | 16.89 | 16.89 | 16.89
15.03.131 |  | Fornecimento e montagem de estrutura em aço ASTM-A572 Grau 50, sem pintura | kg | 13.84 | 13.84 | 13.84
15.03.140 |  | Fornecimento e montagem de estrutura tubular em aço ASTM-A572 Grau 50, sem pintura | kg | 14.96 | 14.96 | 14.96
15.03.150 |  | Fornecimento e montagem de estrutura metálica em perfil metalon, sem pintura | kg | 7.5 | 12.1 | 12.1
15.05 | Estrutura pré-fabricada de concreto
15.05.290 |  | Placas, vigas e pilares em concreto armado pré-moldado - fck= 40 MPa | m³ | 1706.45 | 2392.66 | 2392.66
15.05.300 |  | Mobiliário em concreto armado pré-moldado - fck= 40 MPa | m³ | 1654.99 | 2412.11 | 2412.11
15.05.520 |  | Placas, vigas e pilares em concreto armado pré-moldado - fck= 35 MPa | m³ | 1520.79 | 2173.17 | 2173.17
15.05.530 |  | Placas, vigas e pilares em concreto armado pré-moldado - fck= 25 MPa | m³ | 1354.03 | 1999.82 | 1999.82
15.05.540 |  | Mobiliário em concreto armado pré-moldado - fck= 25 MPa | m³ | 1475.67 | 2167.64 | 2167.64
15.20 | Reparos, conservações e complementos - GRUPO 15
15.20.020 |  | Fornecimento de peças diversas para estrutura em madeira | m³ | 2055.51 | 3125.61 | 3125.61
15.20.040 |  | Recolocação de peças lineares em madeira com seção até 60 cm² | m | 0.1 | 5.1 | 5.1
15.20.060 |  | Recolocação de peças lineares em madeira com seção superior a 60 cm² | m | 0.25 | 13.44 | 13.44
16 | TELHAMENTO
16.02 | Telhamento em barro
16.02.010 |  | Telha de barro tipo italiana | m² | 21.12 | 47 | 47
16.02.020 |  | Telha de barro tipo francesa | m² | 40.8 | 66.68 | 66.68
16.02.030 |  | Telha de barro tipo romana | m² | 22.08 | 47.96 | 47.96
16.02.045 |  | Telha de barro colonial/paulista | m² | 56.43 | 95.26 | 95.26
16.02.060 |  | Telha de barro tipo plan | m² | 66.96 | 105.79 | 105.79
16.02.120 |  | Emboçamento de beiral em telhas de barro | m | 0.65 | 12.07 | 12.07
16.02.230 |  | Cumeeira de barro emboçado tipos: plan, romana, italiana, francesa e paulistinha | m | 8.77 | 23.04 | 23.04
16.02.270 |  | Espigão de barro emboçado | m | 13.32 | 27.59 | 27.59
16.03 | Telhamento em cimento reforçado com fio sintético (CRFS)
16.03.010 |  | Telhamento em cimento reforçado com fio sintético CRFS - perfil ondulado de 6 mm | m² | 27.45 | 41.72 | 41.72
16.03.020 |  | Telhamento em cimento reforçado com fio sintético CRFS - perfil ondulado de 8 mm | m² | 38.17 | 52.44 | 52.44
16.03.030 |  | Telhamento em cimento reforçado com fio sintético CRFS - perfil trapezoidal de 44 cm | m² | 82.49 | 96.76 | 96.76
16.03.040 |  | Telhamento em cimento reforçado com fio sintético CRFS - perfil modulado | m² | 84.22 | 98.49 | 98.49
16.03.300 |  | Cumeeira normal em cimento reforçado com fio sintético CRFS - perfil ondulado | m | 47.1 | 54.24 | 54.24
16.03.310 |  | Cumeeira universal em cimento reforçado com fio sintético CRFS - perfil ondulado | m | 42.01 | 49.15 | 49.15
16.03.320 |  | Cumeeira normal em cimento reforçado com fio sintético CRFS - perfil trapezoidal 44 cm | m | 64 | 71.14 | 71.14
16.03.330 |  | Cumeeira normal em cimento reforçado com fio sintético CRFS - perfil modulado | m | 89.55 | 96.69 | 96.69
16.03.360 |  | Espigão em cimento reforçado com fio sintético CRFS - perfil ondulado | m | 28.78 | 35.92 | 35.92
16.03.370 |  | Espigão em cimento reforçado com fio sintético CRFS - perfil modulado | m | 37.74 | 44.88 | 44.88
16.03.400 |  | Rufo em cimento reforçado com fio sintético CRFS - perfil ondulado | m | 40.69 | 47.83 | 47.83
16.10 | Telhamento em madeira ou fibra vegetal
16.10.020 |  | Telha em fibra vegetal, perfil ondulado, com espessura de 3 mm | m² | 48.61 | 71.8 | 71.8
16.10.100 |  | Cumeeira em fibra vegetal, lisa, com espessura de 3 mm | m | 88.14 | 95.99 | 95.99
16.12 | Telhamento metálico comum
16.12.020 |  | Telhamento em chapa de aço pré-pintada com epóxi e poliéster, perfil ondulado, com espessura de 0,50 mm | m² | 57 | 71.27 | 71.27
16.12.040 |  | Telhamento em chapa de aço pré-pintada com epóxi e poliéster, perfil ondulado calandrado, com espessura de 0,80 mm | m² | 114.85 | 129.12 | 129.12
16.12.050 |  | Telhamento em chapa de aço pré-pintada com epóxi e poliéster, perfil trapezoidal, com espessura de 0,80 mm e altura de 100 mm | m² | 76.85 | 91.12 | 91.12
16.12.060 |  | Telhamento em chapa de aço pré-pintada com epóxi e poliéster, perfil trapezoidal, com espessura de 0,50 mm e altura de 40 mm | m² | 65.68 | 79.95 | 79.95
16.12.200 |  | Cumeeira em chapa de aço pré-pintada com epóxi e poliéster, perfil trapezoidal, com espessura de 0,50 mm | m | 58.3 | 65.44 | 65.44
16.12.220 |  | Cumeeira em chapa de aço pré-pintada com epóxi e poliéster, perfil ondulado, com espessura de 0,50 mm | m | 53.19 | 60.33 | 60.33
16.13 | Telhamento metálico especial
16.13.060 |  | Telhamento em chapa de aço pré-pintada com epóxi e poliéster, tipo sanduíche, espessura de 0,50 mm, com lã de rocha | m² | 135.27 | 171.16 | 171.16
16.13.070 |  | Telhamento em chapa de aço pré-pintada com epóxi e poliéster, tipo sanduíche, espessura de 0,50 mm, com poliuretano | m² | 152.24 | 167.76 | 167.76
16.13.130 |  | Telhamento em chapa de aço com pintura poliéster, tipo sanduíche, espessura de 0,50 mm, com poliestireno expandido | m² | 104.71 | 120.23 | 120.23
16.13.140 |  | Telhamento em chapa de aço galvanizado autoportante, perfil trapezoidal, com espessura de 0,80 mm e altura de 120 mm | m² | 78.73 | 93 | 93
16.16 | Telhamento em material sintético
16.16.040 |  | Telha ondulada translúcida em polipropileno | m² | 46.17 | 60.44 | 60.44
16.16.160 |  | Telha em poliéster reforçado com fibras de vidro, perfil trapezoidal 49 | m² | 74.15 | 88.42 | 88.42
16.16.400 |  | Cumeeira para telha de poliéster, tipo perfil trapezoidal 49 | m | 117.58 | 124.72 | 124.72
16.20 | Telhamento em vidro
16.20.020 |  | Telhas de vidro para iluminação tipo francesa | un | 48.79 | 52.36 | 52.36
16.20.040 |  | Telhas de vidro para iluminação tipo colonial/paulistinha | un | 48.79 | 52.36 | 52.36
16.30 | Domos
16.30.020 |  | Domo de acrílico fixado em perfis de alumínio | m² | 526.41 | 526.41 | 526.41
16.32 | Painel, chapas e fechamento
16.32.070 |  | Cobertura curva em chapa de policarbonato alveolar bronze de 6 mm | m² | 106.87 | 179.89 | 179.89
16.32.120 |  | Cobertura plana em chapa de policarbonato alveolar de 10 mm | m² | 156.6 | 222.31 | 222.31
16.32.130 |  | Cobertura curva em chapa de policarbonato alveolar bronze de 10 mm | m² | 156.52 | 229.54 | 229.54
16.33 | Calhas e rufos
16.33.022 |  | Calha, rufo, afins em chapa galvanizada nº 24 - corte 0,33 m | m | 26.81 | 70.32 | 70.32
16.33.052 |  | Calha, rufo, afins em chapa galvanizada nº 24 - corte 0,50 m | m | 41.57 | 92.98 | 92.98
16.33.062 |  | Calha, rufo, afins em chapa galvanizada nº 24 - corte 1,00 m | m | 82.58 | 137.95 | 137.95
16.33.082 |  | Calha, rufo, afins em chapa galvanizada nº 26 - corte 0,33 m | m | 20.75 | 64.26 | 64.26
16.33.102 |  | Calha, rufo, afins em chapa galvanizada nº 26 - corte 0,50 m | m | 32.11 | 83.52 | 83.52
16.33.400 |  | Rufo pré-moldado em concreto, de 14 x 50 x 18,5 cm | un | 10.28 | 11.4 | 11.4
16.33.410 |  | Rufo pré-moldado em concreto, de 20 x 50 x 26 cm | un | 12.45 | 14.06 | 14.06
16.33.412 |  | Rufo pré-moldado em concreto, largura 24 cm | un | 18.08 | 20.34 | 20.34
16.40 | Reparos, conservações e complementos - GRUPO 16
16.40.040 |  | Recolocação de cumeeiras e espigões de barro | m | 1.66 | 15.93 | 15.93
16.40.060 |  | Recolocação de telha de barro tipo colonial/paulistinha | m² | 0 | 38.83 | 38.83
16.40.080 |  | Recolocação de telha de barro tipo plan | m² | 0 | 38.83 | 38.83
16.40.090 |  | Recolocação de domo de acrílico, inclusive perfis metálicos de fixação | m² | 0 | 17.84 | 17.84
16.40.120 |  | Recolocação de telhas de barro tipo francesa | m² | 0 | 25.88 | 25.88
16.40.140 |  | Recolocação de telha em fibrocimento ou CRFS, perfil ondulado | m² | 1.9 | 16.17 | 16.17
16.40.150 |  | Recolocação de telha em fibrocimento ou CRFS, perfil modulado ou trapezoidal | m² | 5.7 | 19.97 | 19.97
17 | REVESTIMENTO EM MASSA OU FUNDIDO NO LOCAL
17.01 | Regularização de base
17.01.010 |  | Argamassa de proteção com argila expandida | m³ | 631.17 | 885.42 | 885.42
17.01.020 |  | Argamassa de regularização e/ou proteção | m³ | 337.29 | 591.54 | 591.54
17.01.040 |  | Lastro de concreto impermeabilizado | m³ | 271.95 | 526.2 | 526.2
17.01.050 |  | Regularização de piso com nata de cimento | m² | 2.73 | 22.53 | 22.53
17.01.060 |  | Regularização de piso com nata de cimento e bianco | m² | 5.63 | 25.07 | 25.07
17.01.120 |  | Argamassa de cimento e areia traço 1:3, com adesivo acrílico | m³ | 820.6 | 1074.85 | 1074.85
17.02 | Revestimento em argamassa
17.02.020 |  | Chapisco | m² | 1.68 | 5.45 | 5.45
17.02.030 |  | Chapisco 1:4 com areia grossa | m² | 1.04 | 4.81 | 4.81
17.02.040 |  | Chapisco com bianco | m² | 4.55 | 8.32 | 8.32
17.02.060 |  | Chapisco fino peneirado | m² | 1.71 | 7.21 | 7.21
17.02.080 |  | Chapisco rústico com pedra britada nº 1 | m² | 2.84 | 8.68 | 8.68
17.02.120 |  | Emboço comum | m² | 6.49 | 16.85 | 16.85
17.02.140 |  | Emboço desempenado com espuma de poliéster | m² | 6.49 | 20.76 | 20.76
17.02.160 |  | Emboço desempenado com argamassa industrializada | m² | 24.65 | 33.57 | 33.57
17.02.220 |  | Reboco | m² | 1.35 | 10.27 | 10.27
17.02.260 |  | Barra lisa com acabamento em nata de cimento | m² | 6.94 | 30.13 | 30.13
17.03 | Revestimento em cimentado
17.03.020 |  | Cimentado desempenado | m² | 6.75 | 26.37 | 26.37
17.03.040 |  | Cimentado desempenado e alisado (queimado) | m² | 7.25 | 30.44 | 30.44
17.03.060 |  | Cimentado desempenado e alisado com corante (queimado) | m² | 21.41 | 44.6 | 44.6
17.03.080 |  | Cimentado semi-áspero | m² | 6.75 | 21.02 | 21.02
17.03.100 |  | Cimentado áspero com caneluras | m² | 6.75 | 31.73 | 31.73
17.03.200 |  | Degrau em cimentado | m | 4.85 | 45.24 | 45.24
17.03.300 |  | Rodapé em cimentado desempenado e alisado com altura 5 cm | m | 0.92 | 19.72 | 19.72
17.03.310 |  | Rodapé em cimentado desempenado e alisado com altura 7 cm | m | 1.05 | 19.85 | 19.85
17.03.320 |  | Rodapé em cimentado desempenado e alisado com altura 10 cm | m | 1.23 | 20.03 | 20.03
17.03.330 |  | Rodapé em cimentado desempenado e alisado com altura 15 cm | m | 1.55 | 20.35 | 20.35
17.04 | Revestimento em gesso
17.04.020 |  | Revestimento em gesso liso desempenado sobre emboço | m² | 3.6 | 15.45 | 15.45
17.04.040 |  | Revestimento em gesso liso desempenado sobre bloco | m² | 5.04 | 16.89 | 16.89
17.05 | Revestimento em concreto
17.05.020 |  | Piso com requadro em concreto simples sem controle de fck | m³ | 299.17 | 641.53 | 641.53
17.05.070 |  | Piso com requadro em concreto simples com controle de fck= 20 MPa | m³ | 346.06 | 688.42 | 688.42
17.05.100 |  | Piso com requadro em concreto simples com controle de fck= 25 MPa | m³ | 370.22 | 712.58 | 712.58
17.05.320 |  | Soleira em concreto simples | m | 16.86 | 56.64 | 56.64
17.05.420 |  | Peitoril em concreto simples | m | 8.24 | 62.41 | 62.41
17.10 | Revestimento em granilite fundido no local
17.10.020 |  | Piso em granilite moldado no local | m² | 65.25 | 71.69 | 71.69
17.10.100 |  | Soleira em granilite moldado no local | m | 37.23 | 38.84 | 38.84
17.10.120 |  | Degrau em granilite moldado no local | m | 56.87 | 58.8 | 58.8
17.10.200 |  | Rodapé qualquer em granilite moldado no local até 10 cm | m | 30.69 | 33.91 | 33.91
17.10.410 |  | Rodapé em placas pré-moldadas de granilite, acabamento encerado, até 10 cm | m | 69.96 | 70.35 | 70.35
17.10.430 |  | Piso em placas de granilite, acabamento encerado | m² | 147.98 | 151.84 | 151.84
17.12 | Revestimento industrial fundido no local
17.12.060 |  | Piso em alta resistência moldado no local 12 mm | m² | 71.07 | 77.51 | 77.51
17.12.100 |  | Soleira em alta resistência moldada no local | m | 32.37 | 33.98 | 33.98
17.12.120 |  | Degrau em alta resistência 8 mm | m | 58.94 | 60.87 | 60.87
17.12.140 |  | Degrau em alta resistência 12 mm | m | 65.61 | 67.54 | 67.54
17.12.240 |  | Rodapé qualquer em alta resistência moldado no local até 10 cm | m | 35.25 | 38.47 | 38.47
17.20 | Revestimento especial fundido no local
17.20.020 |  | Massa raspada | m² | 45.64 | 90.86 | 90.86
17.20.040 |  | Revestimento em granito lavado tipo Fulget uso externo, em faixas até 40 cm | m | 55.27 | 71.36 | 71.36
17.20.050 |  | Friso para junta de dilatação em revestimento de granito lavado tipo Fulget | m | 8.74 | 8.74 | 8.74
17.20.060 |  | Revestimento em granito lavado tipo Fulget uso externo | m² | 106.76 | 122.85 | 122.85
17.20.140 |  | Revestimento texturizado acrílico com microagregados minerais | m² | 8.17 | 23.92 | 23.92
17.40 | Reparos e conservações em massa e concreto - GRUPO 17
17.40.010 |  | Reparos em piso de granilite - estucamento e polimento | m² | 31.73 | 31.73 | 31.73
17.40.020 |  | Reparos em pisos de alta resistência fundidos no local - estucamento e polimento | m² | 29.78 | 29.78 | 29.78
17.40.030 |  | Reparos em degrau e espelho de granilite - estucamento e polimento | m | 27.91 | 27.91 | 27.91
17.40.070 |  | Reparos em rodapé de granilite - estucamento e polimento | m | 22.8 | 22.8 | 22.8
17.40.110 |  | Faixa antiderrapante definitiva para degraus, soleiras, patamares ou pisos | m | 0 | 35.67 | 35.67
17.40.150 |  | Resina acrílica para piso de granilite | m² | 6.49 | 23.02 | 23.02
17.40.160 |  | Resina epóxi para piso de granilite | m² | 11.84 | 28.37 | 28.37
17.40.180 |  | Resina acrílica para degrau de granilite | m | 3.46 | 12.09 | 12.09
17.40.190 |  | Resina epóxi para degrau de granilite | m | 6.32 | 14.95 | 14.95
18 | REVESTIMENTO CERÂMICO
18.05 | Plaqueta laminada para revestimento
18.05.020 |  | Revestimento em plaqueta laminada, para área interna e externa, sem rejunte | m² | 36.32 | 46.59 | 46.59
18.06 | Placa cerâmica esmaltada prensada
18.06.102 |  | Placa cerâmica esmaltada PEI-5 para área interna, grupo de absorção BIIb, resistência química B, assentado com argamassa colante industrializada | m² | 24.7 | 36.86 | 36.86
18.06.103 |  | Rodapé em placa cerâmica esmaltada PEI-5 para área interna, grupo de absorção BIIb, resistência química B, assentado com argamassa colante industrializada | m | 4.08 | 5.05 | 5.05
18.06.142 |  | Placa cerâmica esmaltada antiderrapante PEI-5 para área interna com saída para o exterior, grupo de absorção BIIa, resistência química A, assentado com argamassa colante industrializada | m² | 36.04 | 48.2 | 48.2
18.06.143 |  | Rodapé em placa cerâmica esmaltada antiderrapante PEI-5 para área interna com saída para o exterior, grupo de absorção BIIa, resistência química A, assentado com argamassa colante industrializada | m | 5.88 | 6.85 | 6.85
18.06.182 |  | Placa cerâmica esmaltada rústica PEI-5 para área interna com saída para o exterior, grupo de absorção BIIb, resistência química B, assentado com argamassa colante industrializada | m² | 27.94 | 40.1 | 40.1
18.06.183 |  | Rodapé em placa cerâmica esmaltada rústica PEI-5 para área interna com saída para o exterior, grupo de absorção BIIb, resistência química B, assentado com argamassa colante industrializada | m | 4.49 | 5.46 | 5.46
18.06.350 |  | Assentamento de pisos e revestimentos cerâmicos com argamassa mista | m² | 8.37 | 59.46 | 59.46
18.06.400 |  | Rejuntamento em placas cerâmicas com cimento branco, juntas acima de 3 até 5 mm | m² | 0.73 | 8.85 | 8.85
18.06.410 |  | Rejuntamento em placas cerâmicas com argamassa industrializada para rejunte, juntas acima de 3 até 5 mm | m² | 1.67 | 9.79 | 9.79
18.06.420 |  | Rejuntamento em placas cerâmicas com cimento branco, juntas acima de 5 até 10 mm | m² | 1.45 | 9.57 | 9.57
18.06.430 |  | Rejuntamento em placas cerâmicas com argamassa industrializada para rejunte, juntas acima de 5 até 10 mm | m² | 4.18 | 12.3 | 12.3
18.06.500 |  | Rejuntamento de rodapé em placas cerâmicas com cimento branco, altura até 10 cm, juntas acima de 3 até 5 mm | m | 0.07 | 0.98 | 0.98
18.06.510 |  | Rejuntamento de rodapé em placas cerâmicas com argamassa industrializada para rejunte, altura até 10 cm, juntas acima de 3 até 5 mm | m | 0.17 | 1.08 | 1.08
18.06.520 |  | Rejuntamento de rodapé em placas cerâmicas com cimento branco, altura até 10 cm, juntas acima de 5 até 10 mm | m | 0.15 | 1.06 | 1.06
18.06.530 |  | Rejuntamento de rodapé em placas cerâmicas com argamassa industrializada para rejunte, altura até 10 cm, juntas acima de 5 até 10 mm | m | 0.42 | 1.33 | 1.33
18.07 | Placa cerâmica não esmaltada extrudada
18.07.020 |  | Placa cerâmica não esmaltada extrudada de alta resistência química e mecânica, espessura de 9 mm, uso industrial, assentado com argamassa química bicomponente | m² | 93.35 | 105.51 | 105.51
18.07.021 |  | Placa cerâmica não esmaltada extrudada de alta resistência química e mecânica, espessura de 9 mm, uso industrial, assentado com argamassa colante industrial | m² | 122.56 | 134.72 | 134.72
18.07.040 |  | Placa cerâmica não esmaltada extrudada de alta resistência química e mecânica, espessura de 14 mm, uso industrial, assentado com argamassa química bicomponente | m² | 158.88 | 171.04 | 171.04
18.07.080 |  | Rodapé em placa cerâmica não esmaltada extrudada de alta resistência química e mecânica, altura de 10 cm, uso industrial, assentado com argamassa química bicomponente | m | 33.79 | 35.01 | 35.01
18.07.160 |  | Placa cerâmica não esmaltada extrudada para área com altas temperaturas, de alta resistência química e mecânica, espessura mínima de 13 mm, uso industrial e cozinhas profissionais, assentado com argamassa industrializada | m² | 209.95 | 222.11 | 222.11
18.07.170 |  | Rodapé em placa cerâmica não esmaltada extrudada para área com altas temperaturas, de alta resistência química e mecânica, altura de 10cm, uso industrial e cozinhas profissionais, assentado com argamassa industrializada | m | 39.6 | 40.82 | 40.82
18.07.200 |  | Rejuntamento em placa cerâmica extrudada antiácida de 9 mm, com argamassa industrializada bicomponente à base de resina furânica, juntas acima de 3 até 6 mm | m² | 27.28 | 35.4 | 35.4
18.07.210 |  | Rejuntamento de placa cerâmica extrudada de 9 mm, com argamassa sintética industrializada tricomponente à base de resina epóxi, juntas acima de 3 até 6 mm | m² | 21.71 | 29.83 | 29.83
18.07.220 |  | Rejuntamento em placa cerâmica extrudada antiácida, espessura de 14 mm, com argamassa industrializada bicomponente, à base de resina furânica, juntas acima de 3 até 6 mm | m² | 45.46 | 53.58 | 53.58
18.07.230 |  | Rejuntamento em placa cerâmica extrudada antiácida de 14 mm, com argamassa sintética industrializada tricomponente, à base de resina epóxi, juntas de 3 até 6 mm | m² | 36.18 | 44.3 | 44.3
18.07.250 |  | Rejuntamento em placa cerâmica extrudada antiácida, com argamassa industrializada anticorrosiva bicomponente à base de bauxita, para área de altas temperaturas, juntas acima de 3 até 6mm | m² | 29.3 | 37.42 | 37.42
18.07.300 |  | Rejuntamento de rodapé em placa cerâmica extrudada antiácida de 9 mm, com argamassa industrializada bicomponente à base de resina furânica, juntas acima de 3 até 6 mm | m | 2.73 | 3.54 | 3.54
18.07.310 |  | Rejuntamento de rodapé em placa cerâmica extrudada antiácida de 9 mm, com argamassa sintética industrializada tricomponente à base de resina epóxi, juntas acima de 3 até 6 mm | m | 2.17 | 2.98 | 2.98
18.08 | Revestimento em porcelanato
18.08.032 |  | Revestimento em porcelanato esmaltado antiderrapante para área externa e ambiente com alto tráfego, grupo de absorção BIa, assentado com argamassa colante industrializada, rejuntado | m² | 71.05 | 103.16 | 103.16
18.08.042 |  | Rodapé em porcelanato esmaltado antiderrapante para área externa e ambiente com alto tráfego, grupo de absorção BIa, assentado com argamassa colante industrializada, rejuntado | m | 12.65 | 21.57 | 21.57
18.08.062 |  | Revestimento em porcelanato esmaltado polido para área interna e ambiente com tráfego médio, grupo de absorção BIa, assentado com argamassa colante industrializada, rejuntado | m² | 136.02 | 168.13 | 168.13
18.08.072 |  | Rodapé em porcelanato esmaltado polido para área interna e ambiente com tráfego médio, grupo de absorção BIa, assentado com argamassa colante industrializada, rejuntado | m | 23.96 | 32.88 | 32.88
18.08.090 |  | Revestimento em porcelanato esmaltado acetinado para área interna e ambiente com acesso ao exterior, grupo de absorção BIa, resistência química B, assentado com argamassa colante industrializada, rejuntado | m² | 62.9 | 95.01 | 95.01
18.08.100 |  | Rodapé em porcelanato esmaltado acetinado para área interna e ambiente com acesso ao exterior, grupo de absorção BIa, resistência química B, assentado com argamassa colante industrializada, rejuntado | m | 11.23 | 20.15 | 20.15
18.08.110 |  | Revestimento em porcelanato técnico antiderrapante para área externa, grupo de absorção BIa, assentado com argamassa colante industrializada, rejuntado | m² | 129.48 | 161.59 | 161.59
18.08.120 |  | Rodapé em porcelanato técnico antiderrapante para área interna, grupo de absorção BIa, assentado com argamassa colante industrializada, rejuntado | m | 23.01 | 31.93 | 31.93
18.08.152 |  | Revestimento em porcelanato técnico natural para área interna e ambiente com acesso ao exterior, grupo de absorção BIa, assentado com argamassa colante industrializada, rejuntado | m² | 101.91 | 134.02 | 134.02
18.08.162 |  | Rodapé em porcelanato técnico natural, para área interna e ambiente com acesso ao exterior, grupo de absorção BIa, assentado com argamassa colante industrializada, rejuntado | m | 18.21 | 27.13 | 27.13
18.08.170 |  | Revestimento em porcelanato técnico polido para área interna e ambiente de médio tráfego, grupo de absorção BIa, coeficiente de atrito I, assentado com argamassa colante industrializada, rejuntado | m² | 126.13 | 158.24 | 158.24
18.08.180 |  | Rodapé em porcelanato técnico polido para área interna e ambiente de médio tráfego, grupo de absorção BIa, assentado com argamassa colante industrializada, rejuntado | m | 22.43 | 31.35 | 31.35
18.11 | Revestimento em placa cerâmica esmaltada
18.11.012 |  | Revestimento em placa cerâmica esmaltada de 7,5x7,5 cm, assentado e rejuntado com argamassa industrializada | m² | 64.18 | 82.37 | 82.37
18.11.022 |  | Revestimento em placa cerâmica esmaltada de 10x10 cm, assentado e rejuntado com argamassa industrializada | m² | 59.43 | 77.62 | 77.62
18.11.032 |  | Revestimento em placa cerâmica esmaltada de 15x15 cm, tipo monocolor, assentado e rejuntado com argamassa industrializada | m² | 65.11 | 83.3 | 83.3
18.11.042 |  | Revestimento em placa cerâmica esmaltada de 20x20 cm, tipo monocolor, assentado e rejuntado com argamassa industrializada | m² | 57.18 | 75.37 | 75.37
18.11.052 |  | Revestimento em placa cerâmica esmaltada, tipo monoporosa, retangular, assentado e rejuntado com argamassa industrializada | m² | 97.61 | 115.8 | 115.8
18.12 | Revestimento em pastilha e mosaico
18.12.020 |  | Revestimento em pastilha de porcelana natural ou esmaltada de 5 x 5 cm, assentado e rejuntado com argamassa colante industrializada | m² | 130.31 | 153.33 | 153.33
18.12.120 |  | Revestimento em pastilha de porcelana natural ou esmaltada de 2,5 x 2,5 cm, assentado e rejuntado com argamassa colante industrializada | m² | 205.48 | 228.5 | 228.5
18.12.140 |  | Revestimento em pastilha de porcelana natural ou esmaltada de 2,5 x 5 cm, assentado e rejuntado com argamassa colante industrializada | m² | 227.65 | 250.67 | 250.67
18.13 | Revestimento cerâmico não esmaltado extrudado
18.13.010 |  | Revestimento em placa cerâmica não esmaltada extrudada, de alta resistência química e mecânica, espessura de 9 mm, assentado com argamassa colante industrializada | m² | 89.53 | 104.25 | 104.25
18.13.020 |  | Revestimento em placa cerâmica extrudada de alta resistência química e mecânica, espessura entre 9 e 10 mm, assentado com argamassa industrializada de alta aderência | m² | 95.88 | 110.6 | 110.6
18.13.202 |  | Rejuntamento em placa cerâmica extrudada, espessura entre 9 e 10 mm, com argamassa industrial anticorrosiva à base de resina epóxi, juntas de 6 a 10 mm | m² | 31.66 | 39.78 | 39.78
19 | REVESTIMENTO EM PEDRA
19.01 | Granito
19.01.022 |  | Revestimento em granito, espessura de 2 cm, acabamento polido | m² | 180.66 | 218.09 | 218.09
19.01.062 |  | Peitoril e/ou soleira em granito, espessura de 2 cm e largura até 20 cm, acabamento polido | m | 51.82 | 69.04 | 69.04
19.01.064 |  | Peitoril e/ou soleira em granito, espessura de 2 cm e largura de 21 cm até 30 cm, acabamento polido | m | 68.44 | 89.98 | 89.98
19.01.122 |  | Degrau e espelho de granito, espessura de 2 cm, acabamento polido | m | 158.29 | 201.35 | 201.35
19.01.322 |  | Rodapé em granito, espessura de 2 cm e altura de 7 cm, acabamento polido | m | 34.23 | 43.66 | 43.66
19.01.324 |  | Rodapé em granito, espessura de 2 cm e altura de 7,1 cm até 10 cm, acabamento polido | m | 34 | 43.43 | 43.43
19.01.412 |  | Revestimento em granito, espessura de 2 cm, acabamento jateado | m² | 191.99 | 229.42 | 229.42
19.01.422 |  | Rodapé em granito, espessura de 2 cm e altura de 7 cm, acabamento jateado | m | 16.24 | 25.67 | 25.67
19.01.432 |  | Degrau e espelho em granito, espessura de 2 cm, acabamento jateado | m | 99.12 | 142.18 | 142.18
19.01.442 |  | Peitoril e/ou soleira em granito, espessura de 2 cm e largura de 20 a 30cm, acabamento jateado | m | 63.09 | 80.31 | 80.31
19.02 | Mármore
19.02.020 |  | Revestimento em mármore branco, espessura de 2 cm, assente com massa | m² | 484.34 | 493.99 | 493.99
19.02.040 |  | Revestimento em mármore travertino nacional, espessura de 2 cm, assente com massa | m² | 533.06 | 542.71 | 542.71
19.02.060 |  | Revestimento em mármore branco, espessura de 3 cm, assente com massa | m² | 644.18 | 655.45 | 655.45
19.02.080 |  | Revestimento em mármore travertino nacional, espessura de 3 cm, assente com massa | m² | 685.61 | 696.88 | 696.88
19.02.220 |  | Degrau e espelho em mármore branco, espessura de 2 cm | m | 268.32 | 273.95 | 273.95
19.02.240 |  | Degrau e espelho em mármore travertino nacional, espessura de 2 cm | m | 284.1 | 289.73 | 289.73
19.02.250 |  | Rodapé em mármore branco, espessura de 2 cm e altura de 7 cm | m | 38.18 | 39.79 | 39.79
19.03 | Pedra
19.03.020 |  | Revestimento em pedra tipo arenito comum | m² | 188.16 | 213.9 | 213.9
19.03.060 |  | Revestimento em pedra mineira comum | m² | 279.72 | 305.46 | 305.46
19.03.090 |  | Revestimento em pedra Miracema | m² | 68.64 | 88.85 | 88.85
19.03.100 |  | Rodapé em pedra Miracema, altura de 5,75 cm | m | 2.24 | 24 | 24
19.03.110 |  | Rodapé em pedra Miracema, altura de 11,5 cm | m | 4.55 | 37 | 37
19.03.220 |  | Rodapé em pedra mineira simples, altura de 10 cm | m | 79.17 | 80.78 | 80.78
19.03.260 |  | Revestimento em pedra ardósia selecionada | m² | 75.09 | 95.79 | 95.79
19.03.270 |  | Rodapé em pedra ardósia, altura de 7 cm | m | 11.57 | 17.1 | 17.1
19.03.290 |  | Peitoril e/ou soleira em ardósia, espessura de 2 cm e largura até 20 cm | m | 56.48 | 59.7 | 59.7
19.20 | Reparos, conservações e complementos - GRUPO 19
19.20.020 |  | Recolocação de mármore, pedras e granitos, assentes com massa | m² | 7.94 | 49.34 | 49.34
20 | REVESTIMENTO EM MADEIRA
20.01 | Lambris de madeira
20.01.040 |  | Lambril em madeira macho/fêmea tarugado, exceto pinus | m² | 45.35 | 100.47 | 100.47
20.03 | Soalho de madeira
20.03.010 |  | Soalho em tábua de madeira aparelhada | m² | 267.42 | 267.42 | 267.42
20.04 | Tacos
20.04.020 |  | Piso em tacos de Ipê colado | m² | 125.94 | 144.06 | 144.06
20.10 | Rodapé de madeira
20.10.040 |  | Rodapé de madeira de 7 x 1,5 cm | m | 13.98 | 26.01 | 26.01
20.10.120 |  | Cordão de madeira | m | 3.9 | 6.84 | 6.84
20.20 | Reparos, conservações e complementos - GRUPO 20
20.20.020 |  | Recolocação de soalho em madeira | m² | 0.39 | 7.53 | 7.53
20.20.040 |  | Recolocação de tacos soltos com cola | m² | 15.41 | 33.53 | 33.53
20.20.100 |  | Recolocação de rodapé e cordão de madeira | m | 0.39 | 9.48 | 9.48
20.20.202 |  | Raspagem com calafetação e aplicação de verniz | m² | 91.01 | 91.01 | 91.01
20.20.220 |  | Raspagem com calafetação e aplicação de cera | m² | 53.95 | 53.95 | 53.95
21 | REVESTIMENTO SINTÉTICO E METÁLICO
21.01 | Revestimento em borracha
21.01.100 |  | Revestimento em borracha sintética preta, espessura de 4 mm - colado | m² | 54.74 | 62.94 | 62.94
21.01.160 |  | Revestimento em grama sintética, com espessura de 20 a 32 mm | m² | 50.35 | 50.35 | 50.35
21.02 | Revestimento vinílico
21.02.050 |  | Revestimento vinílico, espessura de 2 mm, para tráfego médio, com impermeabilizante acrílico | m² | 85.38 | 102.77 | 102.77
21.02.060 |  | Revestimento vinílico, espessura de 3,2 mm, para tráfego intenso, com impermeabilizante acrílico | m² | 138.63 | 156.02 | 156.02
21.02.071 |  | Revestimento vinílico em manta, espessura total de 2mm, resistente a lavagem com hipoclorito | m² | 165.68 | 165.68 | 165.68
21.02.271 |  | Revestimento vinílico em manta heterogênea, espessura de 2 mm, com impermeabilizante acrílico | m² | 119.89 | 137.28 | 137.28
21.02.281 |  | Revestimento vinílico flexível em manta homogênea, espessura de 2 mm, com impermeabilizante acrílico | m² | 211.96 | 229.35 | 229.35
21.02.291 |  | Revestimento vinílico heterogêneo flexível em réguas, espessura de 3 mm, com impermeabilizante acrílico | m² | 142.51 | 159.9 | 159.9
21.02.310 |  | Revestimento vinílico autoportante acústico, espessura de 4,5 mm, com impermeabilizante acrílico | m² | 341.39 | 358.78 | 358.78
21.02.311 |  | Revestimento vinílico autoportante, espessura de 4 mm, com impermeabilizante acrílico | m² | 245.58 | 262.97 | 262.97
21.02.320 |  | Revestimento vinílico antiestático acústico, espessura de 5 mm, com impermeabilizante acrílico | m² | 210.78 | 244.31 | 244.31
21.03 | Revestimento metálico
21.03.010 |  | Revestimento em aço inoxidável AISI 304, liga 18,8, chapa 20, espessura de 1 mm, acabamento escovado com grana especial | m² | 809.54 | 809.54 | 809.54
21.03.090 |  | Piso elevado tipo telescópico em chapa de aço, sem revestimento | m² | 229.88 | 229.88 | 229.88
21.03.151 |  | Revestimento em placas de alumínio composto "ACM", espessura de 4 mm e acabamento em PVDF | m² | 464.88 | 464.88 | 464.88
21.03.152 |  | Revestimento em placas de alumínio composto "ACM", espessura de 4 mm e acabamento em PVDF, na cor verde | m² | 402.74 | 402.74 | 402.74
21.04 | Forração e carpete
21.04.100 |  | Revestimento com carpete para tráfego moderado, uso comercial, tipo bouclê de 5,4 até 8 mm | m² | 97.26 | 97.26 | 97.26
21.04.110 |  | Revestimento com carpete para tráfego intenso, uso comercial, tipo bouclê de 6 mm | m² | 119.48 | 119.48 | 119.48
21.05 | Revestimento em cimento reforçado com fio sintético (CRFS)
21.05.010 |  | Piso em painel com miolo de madeira contraplacado por lâminas de madeira e externamente por chapas em CRFS, espessura de 40 mm | m² | 101.74 | 179.38 | 179.38
21.05.100 |  | Piso elevado de concreto em placas de 600 x 600 mm, antiderrapante, sem acabamento | m² | 298.62 | 298.62 | 298.62
21.07 | Revestimento sintético
21.07.010 |  | Revestimento em laminado melamínico dissipativo | m² | 190.33 | 190.33 | 190.33
21.10 | Rodapé sintético
21.10.050 |  | Rodapé de poliestireno, espessura de 7 cm | m | 27.22 | 33.17 | 33.17
21.10.051 |  | Rodapé de poliestireno, espessura de 8 cm | m | 35.96 | 41.91 | 41.91
21.10.061 |  | Rodapé para piso vinílico em PVC, espessura de 2 mm e altura de 5 cm, curvo/plano, com impermeabilizante acrílico | m | 18.36 | 26.25 | 26.25
21.10.071 |  | Rodapé flexível para piso vinílico em PVC, espessura de 2 mm e altura de 7,5 cm, curvo/plano, com impermeabilizante acrílico | m | 21.56 | 29.45 | 29.45
21.10.081 |  | Rodapé hospitalar flexível em PVC para piso vinílico, espessura de 2 mm e altura de 7,5 cm, com impermeabilizante acrílico | m | 32.84 | 38.79 | 38.79
21.10.210 |  | Rodapé em borracha sintética preta, altura até 7 cm - colado | m | 9.6 | 12.09 | 12.09
21.10.220 |  | Rodapé de cordão de poliamida | m | 5.63 | 5.63 | 5.63
21.10.250 |  | Rodapé em laminado melamínico dissipativo, espessura de 2 mm e altura de 10 cm | m | 19.94 | 19.94 | 19.94
21.11 | Degrau sintético
21.11.050 |  | Degrau (piso e espelho) em borracha sintética preta com testeira - colado | m | 66.28 | 73.06 | 73.06
21.11.131 |  | Testeira flexível para arremate de degrau vinílico em PVC, espessura de 2 mm, com impermeabilizante acrílico | m | 30.58 | 36.53 | 36.53
21.20 | Reparos, conservações e complementos - GRUPO 21
21.20.020 |  | Recolocação de piso sintético com cola | m² | 6.71 | 13.85 | 13.85
21.20.040 |  | Recolocação de piso sintético argamassado | m² | 3.13 | 28.11 | 28.11
21.20.050 |  | Recolocação de piso elevado telescópico metálico, inclusive estrutura de sustentação | m² | 0 | 54.68 | 54.68
21.20.060 |  | Furação de piso elevado telescópico em chapa de aço | un | 55.82 | 55.82 | 55.82
21.20.100 |  | Recolocação de rodapé e cordões sintéticos | m | 0 | 9.09 | 9.09
21.20.300 |  | Fita adesiva antiderrapante com largura de 5 cm | m | 10.93 | 20.72 | 20.72
21.20.302 |  | Fita adesiva antiderrapante fosforescente, alto tráfego, largura de 5 cm | m | 12.24 | 22.03 | 22.03
21.20.410 |  | Cantoneira de sobrepor em PVC de 4 x 4 cm | un | 35.95 | 38.44 | 38.44
21.20.460 |  | Canto externo de acabamento em PVC | m | 9.5 | 10.76 | 10.76
21.20.500 |  | Cantoneira em alumínio antiderrapante de 50 x 30 mm | m | 20.07 | 25.43 | 25.43
22 | FORRO, BRISE E FACHADA
22.01 | Forro de madeira
22.01.010 |  | Forro em tábuas aparelhadas macho e fêmea de pinus | m² | 20.29 | 41.69 | 41.69
22.01.020 |  | Forro em tábuas aparelhadas macho e fêmea de pinus tarugado | m² | 40.69 | 83.5 | 83.5
22.01.080 |  | Forro xadrez em ripas de angelim-vermelho / bacuri / maçaranduba tarugado | m² | 61.62 | 107.99 | 107.99
22.01.210 |  | Testeira em tábua aparelhada, largura até 20 cm | m | 8.72 | 22.99 | 22.99
22.01.220 |  | Beiral em tábua de angelim-vermelho / bacuri / maçaranduba macho e fêmea com tarugamento | m² | 80.22 | 123.03 | 123.03
22.01.240 |  | Beiral em tábua de angelim-vermelho / bacuri / maçaranduba macho e fêmea | m² | 61.96 | 83.36 | 83.36
22.02 | Forro de gesso
22.02.010 |  | Forro em placa de gesso liso fixo | m² | 58.05 | 58.05 | 58.05
22.02.030 |  | Forro em painéis de gesso acartonado, espessura de 12,5 mm, fixo | m² | 65.33 | 65.33 | 65.33
22.02.100 |  | Forro em painéis de gesso acartonado, acabamento liso com película em PVC - 625mm x 1250mm, espessura de 9,5mm, removível | m² | 84.14 | 84.14 | 84.14
22.02.190 |  | Forro de gesso removível com película rígida de PVC de 625mm x 625mm | m² | 80.18 | 80.18 | 80.18
22.03 | Forro sintético
22.03.020 |  | Forro em lã de vidro revestido em PVC, espessura de 20 mm | m² | 75.65 | 75.65 | 75.65
22.03.030 |  | Forro em fibra mineral acústico, revestido em látex | m² | 96.54 | 96.54 | 96.54
22.03.040 |  | Forro modular removível em PVC de 618mm x 1243mm | m² | 66.92 | 66.92 | 66.92
22.03.050 |  | Forro em fibra mineral revestido em látex | m² | 74.34 | 74.34 | 74.34
22.03.070 |  | Forro em lâmina de PVC | m² | 53.66 | 53.66 | 53.66
22.03.122 |  | Forro em fibra mineral com placas acústicas removíveis de 625mm x 1250mm | m² | 158.13 | 158.13 | 158.13
22.03.140 |  | Forro em fibra mineral com placas acústicas removíveis de 625mm x 625mm | m² | 129.54 | 129.54 | 129.54
22.04 | Forro metálico
22.04.020 |  | Forro metálico removível, em painéis de 625mm x 625mm, tipo colmeia | m² | 216.82 | 216.82 | 216.82
22.06 | Brise-soleil
22.06.130 |  | Brise em placa cimentícia, montado em perfil e chapa metálica | m² | 152.53 | 255.73 | 255.73
22.06.240 |  | Brise metálico fixo em chapa lisa aluzinc pré-pintada, formato ogiva, lâmina frontal de 200 mm | m² | 604.11 | 604.11 | 604.11
22.06.250 |  | Brise metálico curvo e móvel termoacústico em chapa lisa aluzinc pré-pintada | m² | 913.93 | 913.93 | 913.93
22.06.300 |  | Brise metálico curvo e móvel em chapa microperfurada de alumínio pré-pintada | m² | 577.12 | 577.12 | 577.12
22.06.340 |  | Brise metálico fixo em chapa lisa alumínio pré-pintada, formato ogiva, lâmina frontal de 200 mm | m² | 631.63 | 631.63 | 631.63
22.06.350 |  | Brise metálico curvo e móvel termoacústico em chapa lisa de alumínio pré-pintada | m² | 768.72 | 768.72 | 768.72
22.20 | Reparos, conservações e complementos - GRUPO 22
22.20.011 |  | Placa em lã de vidro revestida em PVC, auto extinguível | m² | 39.99 | 39.99 | 39.99
22.20.020 |  | Recolocação de forros fixados | m² | 0.78 | 11.48 | 11.48
22.20.040 |  | Recolocação de forros apoiados ou encaixados | m² | 0 | 5.36 | 5.36
22.20.050 |  | Moldura de gesso simples, largura até 6,0 cm | m | 12.04 | 12.04 | 12.04
22.20.090 |  | Abertura para vão de luminária em forro de PVC modular | un | 12.99 | 12.99 | 12.99
23 | ESQUADRIA, MARCENARIA E ELEMENTO EM MADEIRA
23.01 | Janela e veneziana em madeira
23.01.050 |  | Caixilho em madeira maxim-ar | m² | 552.07 | 598.8 | 598.8
23.01.060 |  | Caixilho em madeira tipo veneziana de correr | m² | 499.09 | 545.82 | 545.82
23.02 | Porta macho / fêmea montada com batente
23.02.010 |  | Acréscimo de bandeira - porta macho e fêmea com batente de madeira | m² | 442.42 | 491.65 | 491.65
23.02.030 |  | Porta macho e fêmea com batente de madeira - 70 x 210 cm | un | 739.07 | 838.95 | 838.95
23.02.040 |  | Porta macho e fêmea com batente de madeira - 80 x 210 cm | un | 701.6 | 801.48 | 801.48
23.02.050 |  | Porta macho e fêmea com batente de madeira - 90 x 210 cm | un | 796.75 | 896.63 | 896.63
23.02.060 |  | Porta macho e fêmea com batente de madeira - 120 x 210 cm | un | 1435.57 | 1560.42 | 1560.42
23.04 | Porta lisa laminada montada com batente
23.04.070 |  | Porta em laminado fenólico melamínico com batente em alumínio - 80 x 180 cm | un | 818.42 | 868.36 | 868.36
23.04.080 |  | Porta em laminado fenólico melamínico com batente em alumínio - 60 x 160 cm | un | 847.84 | 897.78 | 897.78
23.04.090 |  | Porta em laminado fenólico melamínico com acabamento liso, batente de madeira sem revestimento - 70 x 210 cm | un | 815.22 | 915.1 | 915.1
23.04.100 |  | Porta em laminado fenólico melamínico com acabamento liso, batente de madeira sem revestimento - 80 x 210 cm | un | 859.4 | 959.28 | 959.28
23.04.110 |  | Porta em laminado fenólico melamínico com acabamento liso, batente de madeira sem revestimento - 90 x 210 cm | un | 859.4 | 959.28 | 959.28
23.04.120 |  | Porta em laminado fenólico melamínico com acabamento liso, batente de madeira sem revestimento - 120 x 210 cm | un | 1701.75 | 1826.6 | 1826.6
23.04.130 |  | Porta em laminado fenólico melamínico com acabamento liso, batente de madeira sem revestimento - 140 x 210 cm | un | 1553.6 | 1678.45 | 1678.45
23.04.140 |  | Porta em laminado fenólico melamínico com acabamento liso, batente de madeira sem revestimento - 220 x 210 cm | un | 3245.82 | 3388.51 | 3388.51
23.04.570 |  | Porta em laminado melamínico estrutural com acabamento texturizado, batente em alumínio com ferragens - 60 x 180 cm | un | 695.14 | 707.62 | 707.62
23.04.580 |  | Porta em laminado fenólico melamínico com acabamento liso, batente metálico - 60 x 160 cm | un | 934.73 | 1031.04 | 1031.04
23.04.590 |  | Porta em laminado fenólico melamínico com acabamento liso, batente metálico - 70 x 210 cm | un | 878.84 | 971.58 | 971.58
23.04.600 |  | Porta em laminado fenólico melamínico com acabamento liso, batente metálico - 80 x 210 cm | un | 931.52 | 1024.26 | 1024.26
23.04.610 |  | Porta em laminado fenólico melamínico com acabamento liso, batente metálico - 90 x 210 cm | un | 931.52 | 1024.26 | 1024.26
23.04.620 |  | Porta em laminado fenólico melamínico com acabamento liso, batente metálico - 120 x 210 cm | un | 1685.61 | 1806.91 | 1806.91
23.08 | Marcenaria em geral
23.08.010 |  | Estrado em madeira | m² | 62.82 | 98.49 | 98.49
23.08.020 |  | Faixa/batedor de proteção em madeira aparelhada natural de 10 x 2,5 cm | m | 5.21 | 40.88 | 40.88
23.08.030 |  | Faixa/batedor de proteção em madeira de 20 x 5 cm, com acabamento em laminado fenólico melamínico | m | 55.14 | 126.48 | 126.48
23.08.040 |  | Armário/gabinete embutido em MDF sob medida, revestido em laminado melamínico, com portas e prateleiras | m² | 1655.83 | 1655.83 | 1655.83
23.08.060 |  | Tampo sob medida em compensado, revestido na face superior em laminado fenólico melamínico | m² | 731.84 | 731.84 | 731.84
23.08.080 |  | Prateleira sob medida em compensado, revestida nas duas faces em laminado fenólico melamínico | m² | 483.36 | 497.63 | 497.63
23.08.100 |  | Armário tipo prateleira com subdivisão em compensado, revestido totalmente em laminado fenólico melamínico | m² | 1148.64 | 1148.64 | 1148.64
23.08.110 |  | Painel em compensado naval, espessura de 25 mm | m² | 108.82 | 144.49 | 144.49
23.08.160 |  | Porta lisa com balcão, batente de madeira, completa - 80 x 210 cm | cj | 578.06 | 731.44 | 731.44
23.08.170 |  | Lousa em laminado melamínico, branco - linha comercial | m² | 144.01 | 151 | 151
23.08.210 |  | Armário sob medida em compensado de madeira totalmente revestido em folheado de madeira, completo | m² | 1521.13 | 1521.13 | 1521.13
23.08.220 |  | Armário sob medida em compensado de madeira totalmente revestido em laminado melamínico texturizado, completo | m² | 1411.23 | 1411.23 | 1411.23
23.08.320 |  | Porta acústica de madeira | m² | 265.36 | 336.7 | 336.7
23.08.380 |  | Faixa/batedor de proteção em madeira de 290 x 15 mm, com acabamento em laminado fenólico melamínico | m | 81.18 | 88.32 | 88.32
23.09 | Porta lisa comum montada com batente
23.09.010 |  | Acréscimo de bandeira - porta lisa comum com batente de madeira | m² | 142.26 | 191.49 | 191.49
23.09.020 |  | Porta lisa com batente madeira - 60 x 210 cm | un | 281.09 | 380.97 | 380.97
23.09.030 |  | Porta lisa com batente madeira - 70 x 210 cm | un | 281.22 | 381.1 | 381.1
23.09.040 |  | Porta lisa com batente madeira - 80 x 210 cm | un | 286.18 | 386.06 | 386.06
23.09.050 |  | Porta lisa com batente madeira - 90 x 210 cm | un | 299.83 | 399.71 | 399.71
23.09.052 |  | Porta lisa com batente madeira - 110 x 210 cm | un | 404.98 | 504.86 | 504.86
23.09.060 |  | Porta lisa com batente madeira - 120 x 210 cm | un | 512.29 | 637.14 | 637.14
23.09.100 |  | Porta lisa com batente madeira - 160 x 210 cm | un | 508.09 | 652.56 | 652.56
23.09.420 |  | Porta lisa com batente em alumínio, largura 60 cm, altura de 105 a 200 cm | un | 193.21 | 243.15 | 243.15
23.09.430 |  | Porta lisa com batente em alumínio, largura 80 cm, altura de 105 a 200 cm | un | 198.3 | 248.24 | 248.24
23.09.440 |  | Porta lisa com batente em alumínio, largura 90 cm, altura de 105 a 200 cm | un | 211.95 | 261.89 | 261.89
23.09.520 |  | Porta lisa com batente metálico - 60 x 160 cm | un | 267.35 | 317.29 | 317.29
23.09.530 |  | Porta lisa com batente metálico - 80 x 160 cm | un | 272.44 | 322.38 | 322.38
23.09.540 |  | Porta lisa com batente metálico - 70 x 210 cm | un | 344.84 | 437.58 | 437.58
23.09.550 |  | Porta lisa com batente metálico - 80 x 210 cm | un | 354.05 | 446.79 | 446.79
23.09.560 |  | Porta lisa com batente metálico - 90 x 210 cm | un | 371.95 | 464.69 | 464.69
23.09.570 |  | Porta lisa com batente metálico - 120 x 210 cm | un | 496.15 | 617.45 | 617.45
23.09.590 |  | Porta lisa com batente metálico - 160 x 210 cm | un | 523.33 | 644.63 | 644.63
23.09.600 |  | Porta lisa com batente metálico - 60 x 180 cm | un | 301.74 | 351.68 | 351.68
23.09.610 |  | Porta lisa com batente metálico - 60 x 210 cm | un | 340.46 | 390.4 | 390.4
23.09.630 |  | Porta lisa com batente madeira, 2 folhas - 140 x 210 cm | un | 569.81 | 694.66 | 694.66
23.11 | Porta lisa para acabamento em verniz montada com batente
23.11.010 |  | Acréscimo de bandeira - porta lisa para acabamento em verniz, com batente de madeira | m² | 139.85 | 189.08 | 189.08
23.11.030 |  | Porta lisa para acabamento em verniz, com batente de madeira - 70 x 210 cm | un | 278.09 | 377.97 | 377.97
23.11.040 |  | Porta lisa para acabamento em verniz, com batente de madeira - 80 x 210 cm | un | 279.53 | 379.41 | 379.41
23.11.050 |  | Porta lisa para acabamento em verniz, com batente de madeira - 90 x 210 cm | un | 295.79 | 395.67 | 395.67
23.12 | Porta comum completa - uso coletivo (padrão dimensional médio)
23.12.001 |  | Porta lisa de madeira, interna "PIM", para acabamento em pintura, padrão dimensional médio, com ferragens, completo - 80 x 210 cm | un | 528.23 | 528.23 | 528.23
23.13 | Porta comum completa - uso público (padrão dimensional médio/pesado)
23.13.001 |  | Porta lisa de madeira, interna "PIM", para acabamento em pintura, padrão dimensional médio/pesado, com ferragens, completo - 80 x 210 cm | un | 528.23 | 528.23 | 528.23
23.13.002 |  | Porta lisa de madeira, interna "PIM", para acabamento em pintura, padrão dimensional médio/pesado, com ferragens, completo - 90 x 210 cm | un | 582.41 | 582.41 | 582.41
23.13.020 |  | Porta lisa de madeira, interna, resistente a umidade "PIM RU", para acabamento em pintura, padrão dimensional médio/pesado, com ferragens, completo - 80 x 210 cm | un | 528.23 | 528.23 | 528.23
23.13.040 |  | Porta lisa de madeira, interna, resistente a umidade "PIM RU", para acabamento revestido ou em pintura, para divisória sanitária, padrão dimensional médio/pesado, com ferragens, completo - 80 x 190 cm | un | 528.23 | 528.23 | 528.23
23.13.052 |  | Porta lisa de madeira, interna, resistente a umidade "PIM RU", para acabamento em pintura, tipo acessível, padrão dimensional médio/pesado, com ferragens, completo - 90 x 210 cm | un | 582.41 | 582.41 | 582.41
23.13.064 |  | Porta lisa de madeira, interna, resistente a umidade "PIM RU", para acabamento em pintura, de correr ou deslizante, tipo acessível, padrão dimensional pesado, com sistema deslizante e ferragens, completo - 100 x 210 cm | un | 611.6 | 611.6 | 611.6
23.20 | Reparos, conservações e complementos - GRUPO 23
23.20.020 |  | Recolocação de batentes de madeira | un | 1.96 | 48.33 | 48.33
23.20.040 |  | Recolocação de folhas de porta ou janela | un | 0 | 57.07 | 57.07
23.20.060 |  | Recolocação de guarnição ou molduras | m | 0 | 1.78 | 1.78
23.20.100 |  | Batente de madeira para porta | m | 25.66 | 36.36 | 36.36
23.20.110 |  | Visor fixo e requadro de madeira para porta, para receber vidro | m² | 914.3 | 1056.98 | 1056.98
23.20.120 |  | Guarnição de madeira | m | 2.82 | 4.6 | 4.6
23.20.140 |  | Acréscimo de visor completo em porta de madeira | un | 237.58 | 237.58 | 237.58
23.20.160 |  | Folha de porta veneziana maciça, sob medida | m² | 554.3 | 572.14 | 572.14
23.20.170 |  | Folha de porta lisa folheada com madeira, sob medida | m² | 117.29 | 135.13 | 135.13
23.20.180 |  | Folha de porta em madeira para receber vidro, sob medida | m² | 507.29 | 525.13 | 525.13
23.20.310 |  | Folha de porta lisa comum - 60 x 210 cm | un | 130.18 | 183.69 | 183.69
23.20.320 |  | Folha de porta lisa comum - 70 x 210 cm | un | 130.31 | 183.82 | 183.82
23.20.330 |  | Folha de porta lisa comum - 80 x 210 cm | un | 135.27 | 188.78 | 188.78
23.20.340 |  | Folha de porta lisa comum - 90 x 210 cm | un | 148.92 | 202.43 | 202.43
23.20.450 |  | Folha de porta em laminado fenólico melamínico com acabamento liso - 70 x 210 cm | un | 664.31 | 717.82 | 717.82
23.20.460 |  | Folha de porta em laminado fenólico melamínico com acabamento liso - 90 x 210 cm | un | 708.49 | 762 | 762
23.20.550 |  | Folha de porta em laminado fenólico melamínico com acabamento liso - 80 x 210 cm | un | 708.49 | 762 | 762
23.20.600 |  | Folha de porta em madeira com tela de proteção tipo mosqueteira | m² | 584.02 | 637.53 | 637.53
24 | ESQUADRIA, SERRALHERIA E ELEMENTO EM FERRO
24.01 | Caixilho em ferro
24.01.010 |  | Caixilho em ferro fixo, sob medida | m² | 721.92 | 744.56 | 744.56
24.01.030 |  | Caixilho em ferro basculante, sob medida | m² | 634.95 | 657.59 | 657.59
24.01.070 |  | Caixilho em ferro de correr, sob medida | m² | 742.58 | 765.22 | 765.22
24.01.080 |  | Caixilho em ferro de correr, linha comercial | m² | 227.58 | 250.22 | 250.22
24.01.090 |  | Caixilho em ferro com ventilação permanente, sob medida | m² | 580.9 | 603.54 | 603.54
24.01.100 |  | Caixilho em ferro tipo veneziana, linha comercial | m² | 379.07 | 401.71 | 401.71
24.01.110 |  | Caixilho em ferro tipo veneziana, sob medida | m² | 632.33 | 654.97 | 654.97
24.01.120 |  | Caixilho tipo veneziana industrial com montantes em aço galvanizado e aletas em fibra de vidro | m² | 185.9 | 185.9 | 185.9
24.01.180 |  | Caixilho removível em tela de aço galvanizado, tipo ondulada com malha de 1", fio 12, com requadro tubular de aço carbono, sob medida | m² | 321.15 | 342.94 | 342.94
24.01.190 |  | Caixilho fixo em tela de aço galvanizado tipo ondulada com malha de 1/2", fio 12, com requadro em cantoneira de aço carbono, sob medida | m² | 318.97 | 340.76 | 340.76
24.01.200 |  | Caixilho fixo em aço SAE 1010/1020 para vidro à prova de bala, sob medida | m² | 921.59 | 979.28 | 979.28
24.01.280 |  | Caixilho tipo guichê em chapa de aço | m² | 599.54 | 674.37 | 674.37
24.02 | Portas, portões e gradis
24.02.010 |  | Porta em ferro de abrir, para receber vidro, sob medida | m² | 742.28 | 810.13 | 810.13
24.02.040 |  | Porta/portão tipo gradil sob medida | m² | 583.95 | 651.8 | 651.8
24.02.050 |  | Porta corta-fogo classe P.90 de 90 x 210 cm, completa, com maçaneta tipo alavanca | un | 805.24 | 924.85 | 924.85
24.02.052 |  | Porta corta-fogo classe P.90 de 100 x 210 cm, completa, com maçaneta tipo alavanca | un | 785.51 | 905.12 | 905.12
24.02.054 |  | Porta corta-fogo classe P.90, com barra antipânico numa face e maçaneta na outra, completa | m² | 956.63 | 1076.24 | 1076.24
24.02.056 |  | Porta corta-fogo classe P.120 de 80 x 210 cm, com uma folha de abrir, completa | un | 1027.91 | 1157.99 | 1157.99
24.02.058 |  | Porta corta-fogo classe P.120 de 90 x 210 cm, com uma folha de abrir, completa | un | 1014.22 | 1144.3 | 1144.3
24.02.060 |  | Porta/portão de abrir em chapa, sob medida | m² | 757.2 | 825.05 | 825.05
24.02.070 |  | Porta de ferro de abrir tipo veneziana, linha comercial | m² | 344.29 | 412.14 | 412.14
24.02.080 |  | Porta/portão de abrir em veneziana de ferro, sob medida | m² | 1094.32 | 1162.17 | 1162.17
24.02.100 |  | Portão tubular em tela de aço galvanizado até 2,50 m de altura, completo | m² | 424.24 | 476 | 476
24.02.270 |  | Portão de 2 folhas, tubular em tela de aço galvanizado acima de 2,50 m de altura, completo | m² | 425.75 | 493.6 | 493.6
24.02.280 |  | Porta/portão de correr em tela ondulada de aço galvanizado, sob medida | m² | 369.14 | 436.99 | 436.99
24.02.290 |  | Porta/portão de correr em chapa cega dupla, sob medida | m² | 1117.42 | 1185.27 | 1185.27
24.02.410 |  | Porta em ferro de correr, para receber vidro, sob medida | m² | 1092.43 | 1160.28 | 1160.28
24.02.430 |  | Porta em ferro de abrir, parte inferior chapeada, parte superior para receber vidro, sob medida | m² | 999.51 | 1067.36 | 1067.36
24.02.450 |  | Grade de proteção para caixilhos | m² | 721.86 | 766.95 | 766.95
24.02.460 |  | Porta de abrir em tela ondulada de aço galvanizado, completa | m² | 461.24 | 516.49 | 516.49
24.02.470 |  | Portinhola de correr em chapa, para ´passa pacote´, completa, sob medida | m² | 804.53 | 849.62 | 849.62
24.02.480 |  | Portinhola de abrir em chapa, para ´passa pacote´, completa, sob medida | m² | 834.46 | 879.55 | 879.55
24.02.490 |  | Grade em barra chata soldada de 1 1/2´ x 1/4´, sob medida | m² | 1080.83 | 1103.47 | 1103.47
24.02.590 |  | Porta de enrolar manual, cega ou vazada | m² | 264.48 | 300.15 | 300.15
24.02.630 |  | Portão de 2 folhas tubular diâmetro de 3´, com tela em aço galvanizado de 2´, altura acima de 3,00 m, completo | m² | 408.67 | 476.52 | 476.52
24.02.810 |  | Porta/portão de abrir em chapa cega com isolamento acústico, sob medida | m² | 907.31 | 1014.99 | 1014.99
24.02.840 |  | Portão basculante em chapa metálica, estruturado com perfis metálicos | m² | 508.04 | 556.4 | 556.4
24.02.900 |  | Porta de abrir em chapa dupla com visor, batente envolvente, completa | m² | 1195.85 | 1247.38 | 1247.38
24.02.930 |  | Portão de 2 folhas tubular, com tela em aço galvanizado de 2´ e fio 10, completo | m² | 371.39 | 439.24 | 439.24
24.03 | Elementos em ferro
24.03.040 |  | Guarda-corpo tubular com tela em aço galvanizado, diâmetro de 1 1/2´ | m | 480.04 | 515.71 | 515.71
24.03.060 |  | Escada marinheiro (galvanizada) | m | 483.78 | 498.05 | 498.05
24.03.080 |  | Escada marinheiro com guarda corpo (degrau em ´T´) | m | 936.12 | 971.79 | 971.79
24.03.100 |  | Alçapão/tampa em chapa de ferro com porta cadeado | m² | 1213.46 | 1284.8 | 1284.8
24.03.200 |  | Tela de proteção tipo mosquiteira em aço galvanizado, com requadro em perfis de ferro | m² | 453.89 | 465.66 | 465.66
24.03.210 |  | Tela de proteção em malha ondulada de 1´, fio 10 (BWG), com requadro | m² | 411.31 | 446.98 | 446.98
24.03.290 |  | Fechamento em chapa de aço galvanizada nº 14 MSG, perfurada com diâmetro de 12,7 mm, requadro em chapa dobrada | m² | 731.15 | 753.79 | 753.79
24.03.300 |  | Fechamento em chapa expandida losangular de 10 x 20 mm, com requadro em cantoneira de aço carbono | m² | 369.43 | 414.52 | 414.52
24.03.310 |  | Corrimão tubular em aço galvanizado, diâmetro 1 1/2´ | m | 116.06 | 133.9 | 133.9
24.03.320 |  | Corrimão tubular em aço galvanizado, diâmetro 2´ | m | 129.96 | 147.8 | 147.8
24.03.340 |  | Tampa em chapa de segurança tipo xadrez, aço galvanizado a fogo antiderrapante de 1/4´ | m² | 945.21 | 996.97 | 996.97
24.03.410 |  | Fechamento em chapa perfurada, furos quadrados 4 x 4 mm, com requadro em cantoneira de aço carbono | m² | 729.08 | 751.72 | 751.72
24.03.680 |  | Grade para piso eletrofundida, malha 30 x 100 mm, com barra de 40 x 2 mm | m² | 544.36 | 589.45 | 589.45
24.03.690 |  | Grade para forro eletrofundida, malha 25 x 100 mm, com barra de 25 x 2 mm | m² | 342 | 356.27 | 356.27
24.03.930 |  | Porta de enrolar automatizada, em chapa de aço galvanizada microperfurada, com pintura eletrostática, com controle remoto | m² | 506.94 | 506.94 | 506.94
24.04 | Esquadria, serralheria de segurança
24.04.150 |  | Porta de segurança de correr suspensa em grade de aço SAE 1045, diâmetro de 1´, completa, sem têmpera e revenimento | m² | 2016.27 | 2066.52 | 2066.52
24.04.220 |  | Grade de segurança em aço SAE 1045, diâmetro 1´, sem têmpera e revenimento | m² | 1014.86 | 1065.11 | 1065.11
24.04.230 |  | Grade de segurança em aço SAE 1045, para janela, diâmetro 1´, sem têmpera e revenimento | m² | 1128.96 | 1179.21 | 1179.21
24.04.240 |  | Grade de segurança em aço SAE 1045 chapeada, diâmetro 1´, sem têmpera e revenimento | m² | 1642.81 | 1693.06 | 1693.06
24.04.250 |  | Porta de segurança de abrir em grade de aço SAE 1045, diâmetro 1´, completa, sem têmpera e revenimento | m² | 1411.73 | 1503.79 | 1503.79
24.04.260 |  | Porta de segurança de abrir em grade de aço SAE 1045 chapeada, diâmetro 1´, completa, sem têmpera e revenimento | m² | 1866.82 | 1958.88 | 1958.88
24.04.270 |  | Porta de segurança de abrir em grade de aço SAE 1045, diâmetro 1´, com ferrolho longo embutido em caixa, completa, sem têmpera e revenimento | m² | 1758.94 | 1851 | 1851
24.04.280 |  | Portão de segurança de abrir em grade de aço SAE 1045 chapeado, para muralha, diâmetro 1´, completo, sem têmpera e revenimento | m² | 2035.97 | 2128.03 | 2128.03
24.04.300 |  | Grade de segurança em aço SAE 1045, diâmetro 1´, com têmpera e revenimento | m² | 1232.3 | 1282.55 | 1282.55
24.04.310 |  | Grade de segurança em aço SAE 1045, para janela, diâmetro 1´, com têmpera e revenimento | m² | 1314.2 | 1364.45 | 1364.45
24.04.320 |  | Grade de segurança em aço SAE 1045 chapeada, diâmetro 1´, com têmpera e revenimento | m² | 1919.03 | 1969.28 | 1969.28
24.04.330 |  | Porta de segurança de abrir em grade de aço SAE 1045, diâmetro 1´, completa, com têmpera e revenimento | m² | 1675.21 | 1767.27 | 1767.27
24.04.340 |  | Porta de segurança de abrir em grade de aço SAE 1045 chapeada, diâmetro 1´, completa, com têmpera e revenimento | m² | 2157.29 | 2249.35 | 2249.35
24.04.350 |  | Porta de segurança de abrir em grade de aço SAE 1045, diâmetro 1´, com ferrolho longo embutido em caixa, completa, com têmpera e revenimento | m² | 1670 | 1762.06 | 1762.06
24.04.360 |  | Porta de segurança de abrir em grade de aço SAE 1045 chapeada, com isolamento acústico, diâmetro 1´, completa, com têmpera e revenimento | m² | 2186.85 | 2278.91 | 2278.91
24.04.370 |  | Portão de segurança de abrir em grade de aço SAE 1045 chapeado, para muralha, diâmetro 1´, completo, com têmpera e revenimento | m² | 2352.84 | 2444.9 | 2444.9
24.04.380 |  | Porta de segurança de correr suspensa em grade de aço SAE 1045, chapeada, diâmetro de 1´, completa, sem têmpera e revenimento | m² | 2194.99 | 2245.24 | 2245.24
24.04.400 |  | Porta de segurança de correr em grade de aço SAE 1045, diâmetro de 1´, completa, com têmpera e revenimento | m² | 1889.34 | 1939.59 | 1939.59
24.04.410 |  | Porta de segurança de correr suspensa em grade de aço SAE 1045 chapeada, diâmetro de 1´, completa, com têmpera e revenimento | m² | 2468.06 | 2518.31 | 2518.31
24.04.420 |  | Porta de segurança de correr em grade de aço SAE 1045 chapeada, diâmetro de 1´, completa, sem têmpera e revenimento | m² | 1723.78 | 1928.08 | 1928.08
24.04.430 |  | Porta de segurança de correr em grade de aço SAE 1045, diâmetro de 1´, completa, sem têmpera e revenimento | m² | 1471.11 | 1521.36 | 1521.36
24.04.610 |  | Caixilho de segurança em aço SAE 1010/1020 tipo fixo e de correr, para receber vidro, com bandeira tipo veneziana | m² | 751.67 | 801.92 | 801.92
24.04.620 |  | Guichê de segurança em grade de aço SAE 1045, diâmetro de 1´', com têmpera e revenimento | m² | 1628 | 1678.25 | 1678.25
24.04.630 |  | Guichê de segurança em grade de aço SAE 1045, diâmetro de 1´', sem têmpera e revenimento | m² | 1393.51 | 1443.76 | 1443.76
24.06 | Esquadria, serralheria e elemento em ferro.
24.06.030 |  | Guarda-corpo com vidro de 8 mm, em tubo de aço galvanizado, diâmetro 1 1/2´ | m | 922.28 | 964.09 | 964.09
24.07 | Portas, portões e gradis.
24.07.030 |  | Porta de enrolar automatizado, em perfil meia cana perfurado, tipo transvision | m² | 503.78 | 539.45 | 539.45
24.07.040 |  | Porta de abrir em chapa de aço galvanizado, com requadro em tela ondulada malha 2´ e fio 12 | m² | 773.3 | 873.9 | 873.9
24.08 | Esquadria, serralheria e elemento em aço inoxidável
24.08.020 |  | Corrimão duplo em tubo de aço inoxidável escovado, com diâmetro de 1 1/2´ e montantes com diâmetro de 2´ | m | 597.15 | 639.96 | 639.96
24.08.031 |  | Corrimão em tubo de aço inoxidável escovado, diâmetro de 1 1/2" | m | 386.91 | 404.75 | 404.75
24.08.040 |  | Corrimão em tubo de aço inoxidável escovado, diâmetro de 1 1/2´ e montantes com diâmetro de 2´ | m | 532.24 | 567.91 | 567.91
24.20 | Reparos, conservações e complementos - GRUPO 24
24.20.020 |  | Recolocação de esquadrias metálicas | m² | 0 | 35.67 | 35.67
24.20.040 |  | Recolocação de batentes | m | 1.25 | 10.52 | 10.52
24.20.060 |  | Recolocação de escada de marinheiro | m | 0 | 21.4 | 21.4
24.20.090 |  | Solda MIG em esquadrias metálicas | m | 20.41 | 44.39 | 44.39
24.20.100 |  | Brete para instalação lateral em grade de segurança | cj | 2203.86 | 2287.48 | 2287.48
24.20.120 |  | Batente em chapa dobrada para portas | m | 44.48 | 53.75 | 53.75
24.20.140 |  | Batente em chapa de aço SAE 1010/1020, espessura de 3/16´, para obras de segurança | m | 191.67 | 200.94 | 200.94
24.20.200 |  | Chapa de ferro nº 14, inclusive soldagem | m² | 135.33 | 178.14 | 178.14
24.20.230 |  | Tela ondulada em aço galvanizado fio 10 BWG, malha de 1´ | m² | 70.74 | 78.51 | 78.51
24.20.270 |  | Tela em aço galvanizado fio 16 BWG, malha de 1´ - tipo alambrado | m² | 30.27 | 38.04 | 38.04
24.20.300 |  | Chapa perfurada em aço SAE 1020, furos redondos de diâmetro 7,5 mm, espessura 1/8´ - soldagem tipo MIG | m² | 341.91 | 419.73 | 419.73
24.20.310 |  | Chapa perfurada em aço SAE 1020, furos redondos de diâmetro 25 mm, espessura 1/4´ - inclusive soldagem | m² | 555.49 | 633.31 | 633.31
25 | ESQUADRIA, SERRALHERIA E ELEMENTO EM ALUMÍNIO
25.01 | Caixilho em alumínio
25.01.020 |  | Caixilho em alumínio fixo, sob medida | m² | 556.55 | 610.06 | 610.06
25.01.030 |  | Caixilho em alumínio basculante com vidro, linha comercial | m² | 258.29 | 311.8 | 311.8
25.01.040 |  | Caixilho em alumínio basculante, sob medida | m² | 686.92 | 740.43 | 740.43
25.01.050 |  | Caixilho em alumínio maxim-ar com vidro, linha comercial | m² | 560.62 | 614.13 | 614.13
25.01.060 |  | Caixilho em alumínio maxim-ar, sob medida | m² | 590.95 | 644.46 | 644.46
25.01.070 |  | Caixilho em alumínio de correr com vidro, linha comercial | m² | 275.97 | 329.48 | 329.48
25.01.080 |  | Caixilho em alumínio de correr, sob medida | m² | 610.89 | 664.4 | 664.4
25.01.090 |  | Caixilho em alumínio tipo veneziana com vidro, linha comercial | m² | 492.64 | 546.15 | 546.15
25.01.100 |  | Caixilho em alumínio tipo veneziana, sob medida | m² | 747.77 | 801.28 | 801.28
25.01.110 |  | Caixilho guilhotina em alumínio anodizado, sob medida | m² | 683.06 | 736.57 | 736.57
25.01.120 |  | Caixilho tipo veneziana industrial com montantes em alumínio e aletas em fibra de vidro | m² | 214.58 | 214.58 | 214.58
25.01.240 |  | Caixilho fixo em alumínio, sob medida - branco | m² | 607.07 | 648.19 | 648.19
25.01.361 |  | Caixilho em alumínio maxim-ar com vidro - branco | m² | 1051.74 | 1105.25 | 1105.25
25.01.371 |  | Caixilho em alumínio basculante com vidro - branco | m² | 973.36 | 1026.87 | 1026.87
25.01.380 |  | Caixilho em alumínio de correr com vidro - branco | m² | 556.3 | 609.81 | 609.81
25.01.400 |  | Caixilho em alumínio anodizado fixo | m² | 441.43 | 482.55 | 482.55
25.01.410 |  | Caixilho em alumínio anodizado maxim-ar | m² | 619.24 | 660.36 | 660.36
25.01.430 |  | Caixilho em alumínio fixo, tipo fachada | m² | 478.95 | 509.8 | 509.8
25.01.440 |  | Caixilho em alumínio maxim-ar, tipo fachada | m² | 527.36 | 558.21 | 558.21
25.01.450 |  | Caixilho em alumínio para pele de vidro, tipo fachada | m² | 442.47 | 473.32 | 473.32
25.01.460 |  | Gradil em alumínio natural, sob medida | m² | 733.88 | 733.88 | 733.88
25.01.470 |  | Caixilho fixo tipo veneziana em alumínio anodizado, sob medida - branco | m² | 886.89 | 886.89 | 886.89
25.01.480 |  | Caixilho em alumínio com pintura eletrostática, basculante, sob medida - branco | m² | 606.19 | 606.19 | 606.19
25.01.490 |  | Caixilho em alumínio com pintura eletrostática, maxim-ar, sob medida - branco | m² | 609.37 | 609.37 | 609.37
25.01.500 |  | Caixilho em alumínio anodizado fixo, sob medida - bronze/preto | m² | 669.73 | 723.24 | 723.24
25.01.510 |  | Caixilho em alumínio anodizado basculante, sob medida - bronze/preto | m² | 866.41 | 919.92 | 919.92
25.01.520 |  | Caixilho em alumínio anodizado maxim-ar, sob medida - bronze/preto | m² | 650.13 | 703.64 | 703.64
25.01.530 |  | Caixilho em alumínio anodizado de correr, sob medida - bronze/preto | m² | 683.88 | 737.39 | 737.39
25.02 | Porta em alumínio
25.02.010 |  | Porta de entrada de abrir em alumínio com vidro, linha comercial | m² | 505.26 | 612.27 | 612.27
25.02.020 |  | Porta de entrada de abrir em alumínio, sob medida | m² | 740.11 | 847.12 | 847.12
25.02.040 |  | Porta de entrada de correr em alumínio, sob medida | m² | 818.99 | 926 | 926
25.02.042 |  | Porta de correr em alumínio tipo lambri branco, sob medida | m² | 536.18 | 589.69 | 589.69
25.02.050 |  | Porta veneziana de abrir em alumínio, linha comercial | m² | 449.26 | 556.27 | 556.27
25.02.060 |  | Porta/portinhola em alumínio, sob medida | m² | 627.65 | 734.66 | 734.66
25.02.070 |  | Portinhola tipo veneziana em alumínio, linha comercial | m² | 439.24 | 546.25 | 546.25
25.02.110 |  | Porta veneziana de abrir em alumínio, sob medida | m² | 744.27 | 851.28 | 851.28
25.02.211 |  | Porta veneziana de abrir em alumínio - cor branca | m² | 352.6 | 459.61 | 459.61
25.02.221 |  | Porta de correr em alumínio com veneziana e vidro - cor branca | m² | 739.25 | 846.26 | 846.26
25.02.230 |  | Porta em alumínio anodizado de abrir, sob medida - bronze/preto | m² | 793.69 | 847.2 | 847.2
25.02.240 |  | Porta em alumínio anodizado de correr, sob medida - bronze/preto | m² | 728.43 | 781.94 | 781.94
25.02.250 |  | Porta em alumínio anodizado de abrir, tipo veneziana, sob medida - bronze/preto | m² | 762.72 | 816.23 | 816.23
25.02.260 |  | Portinhola em alumínio anodizado de correr, tipo veneziana, sob medida - bronze/preto | m² | 808.02 | 861.53 | 861.53
25.02.300 |  | Porta de abrir em alumínio com pintura eletrostática, sob medida - cor branca | m² | 750.58 | 857.59 | 857.59
25.02.310 |  | Porta de abrir em alumínio tipo lambri, sob medida - cor branca | m² | 772.72 | 879.73 | 879.73
25.20 | Reparos, conservações e complementos - GRUPO 25
25.20.020 |  | Tela de proteção tipo mosquiteira removível, em fibra de vidro com revestimento em PVC e requadro em alumínio | m² | 135.21 | 135.21 | 135.21
26 | ESQUADRIA E ELEMENTO EM VIDRO
26.01 | Vidro comum e laminado
26.01.020 |  | Vidro liso transparente de 3 mm | m² | 66.69 | 90.15 | 90.15
26.01.040 |  | Vidro liso transparente de 4 mm | m² | 84.29 | 107.75 | 107.75
26.01.060 |  | Vidro liso transparente de 5 mm | m² | 96.43 | 119.89 | 119.89
26.01.080 |  | Vidro liso transparente de 6 mm | m² | 103.62 | 127.08 | 127.08
26.01.140 |  | Vidro liso laminado colorido de 6 mm | m² | 292.4 | 315.86 | 315.86
26.01.155 |  | Vidro liso laminado colorido de 10 mm | m² | 534.81 | 558.27 | 558.27
26.01.160 |  | Vidro liso laminado leitoso de 6 mm | m² | 380.71 | 404.17 | 404.17
26.01.168 |  | Vidro liso laminado incolor de 6 mm | m² | 177.2 | 200.66 | 200.66
26.01.169 |  | Vidro liso laminado incolor de 8 mm | m² | 312.32 | 335.78 | 335.78
26.01.170 |  | Vidro liso laminado incolor de 10 mm | m² | 290.08 | 313.54 | 313.54
26.01.190 |  | Vidro liso laminado jateado de 6 mm | m² | 316.1 | 339.56 | 339.56
26.01.230 |  | Vidro fantasia de 3/4 mm | m² | 92.61 | 116.07 | 116.07
26.01.348 |  | Vidro multilaminado de alta segurança, proteção balística nível III | m² | 3077.89 | 3077.89 | 3077.89
26.01.350 |  | Vidro multilaminado de alta segurança em policarbonato, proteção balística nível III | m² | 4680 | 4680 | 4680
26.01.460 |  | Vidros float monolíticos verde de 6 mm | m² | 275.93 | 299.39 | 299.39
26.02 | Vidro temperado
26.02.020 |  | Vidro temperado incolor de 6 mm | m² | 150.25 | 150.25 | 150.25
26.02.040 |  | Vidro temperado incolor de 8 mm | m² | 195.04 | 195.04 | 195.04
26.02.060 |  | Vidro temperado incolor de 10 mm | m² | 227.53 | 227.53 | 227.53
26.02.120 |  | Vidro temperado cinza ou bronze de 6 mm | m² | 236.1 | 236.1 | 236.1
26.02.140 |  | Vidro temperado cinza ou bronze de 8 mm | m² | 281.62 | 281.62 | 281.62
26.02.160 |  | Vidro temperado cinza ou bronze de 10 mm | m² | 358.97 | 358.97 | 358.97
26.02.170 |  | Vidro temperado serigrafado incolor de 8 mm | m² | 537.78 | 537.78 | 537.78
26.02.300 |  | Vidro temperado neutro verde de 10 mm | m² | 307.68 | 307.68 | 307.68
26.03 | Vidro especial
26.03.070 |  | Vidro laminado temperado incolor de 8mm | m² | 415.75 | 415.75 | 415.75
26.03.074 |  | Vidro laminado temperado incolor de 16 mm | m² | 692.52 | 692.52 | 692.52
26.03.090 |  | Vidro laminado temperado jateado de 8 mm | m² | 626.6 | 626.6 | 626.6
26.03.300 |  | Vidro laminado temperado neutro verde de 12 mm | m² | 1183.37 | 1183.37 | 1183.37
26.04 | Espelhos
26.04.010 |  | Espelho em vidro cristal liso, espessura de 4 mm | m² | 368.4 | 368.4 | 368.4
26.04.030 |  | Espelho comum de 3 mm com moldura em alumínio | m² | 423.15 | 440.99 | 440.99
26.20 | Reparos, conservações e complementos - GRUPO 26
26.20.010 |  | Massa para vidro | m | 0.94 | 4.46 | 4.46
26.20.020 |  | Recolocação de vidro inclusive emassamento ou recolocação de baguetes | m² | 4.72 | 51.64 | 51.64
27 | ESQUADRIA E ELEMENTO EM MATERIAL ESPECIAL
27.02 | Policarbonato
27.02.001 |  | Chapa em policarbonato compacta, fumê, espessura de 6mm | m² | 418.36 | 500.73 | 500.73
27.02.011 |  | Chapa em policarbonato compacta, cristal, espessura de 6 mm | m² | 358.82 | 441.19 | 441.19
27.02.041 |  | Chapa em policarbonato compacta, cristal, espessura de 10 mm | m² | 552.22 | 634.59 | 634.59
27.02.050 |  | Chapa de policarbonato alveolar de 6 mm | m² | 65.67 | 148.04 | 148.04
27.03 | Chapa de fibra de vidro
27.03.030 |  | Placa de poliéster reforçada com fibra de vidro de 3 mm | m² | 129.6 | 176.52 | 176.52
27.04 | PVC / VINIL
27.04.031 |  | Caixilho de correr em PVC com vidro e persiana | m² | 1576.71 | 1658.09 | 1658.09
27.04.040 |  | Corrimão, bate-maca ou protetor de parede em PVC, com amortecimento à impacto, altura de 131 mm | m | 230.1 | 295.92 | 295.92
27.04.050 |  | Protetor de parede ou bate-maca em PVC flexível, com amortecimento à impacto, altura de 150 mm | m | 41.38 | 62.78 | 62.78
27.04.051 |  | Faixa em vinil para proteção de paredes, com amortecimento à alto impacto, altura de 400 mm | m | 80.64 | 90.43 | 90.43
27.04.052 |  | Cantoneira adesiva em vinil de alto impacto | m | 59.06 | 64.42 | 64.42
27.04.060 |  | Bate-maca ou protetor de parede curvo em PVC, com amortecimento à impacto, altura de 200 mm | m | 113.83 | 172.16 | 172.16
27.04.070 |  | Bate-maca ou protetor de parede em PVC, com amortecimento à impacto, altura de 200 mm | m | 82.41 | 112.21 | 112.21
28 | FERRAGEM COMPLEMENTAR PARA ESQUADRIAS
28.01 | Ferragem para porta
28.01.020 |  | Ferragem completa com maçaneta tipo alavanca, para porta externa com 1 folha | cj | 192.05 | 245.56 | 245.56
28.01.030 |  | Ferragem completa com maçaneta tipo alavanca, para porta externa com 2 folhas | cj | 354.06 | 425.4 | 425.4
28.01.040 |  | Ferragem completa com maçaneta tipo alavanca, para porta interna com 1 folha | cj | 151.99 | 205.5 | 205.5
28.01.050 |  | Ferragem completa com maçaneta tipo alavanca, para porta interna com 2 folhas | cj | 293 | 364.34 | 364.34
28.01.070 |  | Ferragem completa para porta de box de WC tipo livre/ocupado | cj | 122.86 | 176.37 | 176.37
28.01.080 |  | Ferragem adicional para porta vão simples em divisória | cj | 165.8 | 165.8 | 165.8
28.01.090 |  | Ferragem adicional para porta vão duplo em divisória | cj | 235.36 | 235.36 | 235.36
28.01.146 |  | Fechadura eletromagnética para capacidade de atraque de 150 kgf | un | 240.4 | 299.73 | 299.73
28.01.150 |  | Fechadura elétrica de sobrepor para porta ou portão com peso até 400 kg | cj | 358.26 | 417.59 | 417.59
28.01.160 |  | Mola aérea para porta, com esforço acima de 50 kg até 60 kg | un | 217.83 | 234.56 | 234.56
28.01.171 |  | Mola aérea para porta, com esforço acima de 60 kg até 80 kg | un | 216.41 | 233.14 | 233.14
28.01.180 |  | Mola aérea hidráulica, para porta com largura até 1,60 m | un | 2572.83 | 2614.64 | 2614.64
28.01.210 |  | Fechadura tipo alavanca com chave para porta corta-fogo | un | 383.72 | 415.08 | 415.08
28.01.250 |  | Visor tipo olho mágico | un | 19.74 | 30.44 | 30.44
28.01.270 |  | Fechadura de segurança para cela tipo gorges, com clic e abertura de um lado | cj | 645.25 | 650.39 | 650.39
28.01.280 |  | Fechadura de segurança para cela tipo gorges, com clic e abertura de um lado, embutida em caixa | cj | 934.48 | 939.62 | 939.62
28.01.290 |  | Fechadura de segurança para corredor tipo gorges, com abertura de dois lados | cj | 752.92 | 758.06 | 758.06
28.01.330 |  | Mola hidráulica de piso, para porta com largura até 1,10 m e peso até 120 kg | un | 811.23 | 853.04 | 853.04
28.01.400 |  | Ferrolho de segurança de 1,20 m, para adaptação em portas de celas, embutido em caixa | un | 671.43 | 755.05 | 755.05
28.01.550 |  | Fechadura com maçaneta tipo alavanca em aço inoxidável, para porta externa | un | 208.38 | 261.89 | 261.89
28.05 | Cadeado
28.05.020 |  | Cadeado de latão com cilindro - trava dupla - 25/27mm | un | 15.29 | 15.29 | 15.29
28.05.040 |  | Cadeado de latão com cilindro - trava dupla - 35/36mm | un | 21.23 | 21.23 | 21.23
28.05.060 |  | Cadeado de latão com cilindro - trava dupla - 50mm | un | 36.41 | 36.41 | 36.41
28.05.070 |  | Cadeado de latão com cilindro de alta segurança, com 16 pinos e tetra-chave - 70mm | un | 122.33 | 122.33 | 122.33
28.05.080 |  | Cadeado de latão com cilindro - trava dupla - 60mm | un | 59.66 | 59.66 | 59.66
28.20 | Reparos, conservações e complementos - GRUPO 28
28.20.020 |  | Recolocação de fechaduras de embutir | un | 0 | 53.51 | 53.51
28.20.030 |  | Barra antipânico de sobrepor para porta de 1 folha | un | 661.05 | 702.86 | 702.86
28.20.040 |  | Recolocação de fechaduras e fechos de sobrepor | un | 0 | 46.01 | 46.01
28.20.050 |  | Barra antipânico de sobrepor e maçaneta livre para porta de 1 folha | cj | 1159.06 | 1213.42 | 1213.42
28.20.060 |  | Recolocação de dobradiças | un | 0 | 6.07 | 6.07
28.20.070 |  | Ferragem para portão de tapume | cj | 269.83 | 376.84 | 376.84
28.20.090 |  | Dobradiça tipo gonzo, diâmetro de 1 1/2´ com abas de 2´ x 3/8´ | un | 96.33 | 116.6 | 116.6
28.20.170 |  | Brete para instalação superior em porta chapa/grade de segurança | cj | 2479.75 | 2605.18 | 2605.18
28.20.210 |  | Ferrolho de segurança para adaptação em portas de celas | un | 231.73 | 273.54 | 273.54
28.20.211 |  | Maçaneta tipo alavanca, acionamento com chave, para porta corta-fogo | un | 181.48 | 212.84 | 212.84
28.20.220 |  | Dobradiça inferior para porta de vidro temperado | un | 62.03 | 69.15 | 69.15
28.20.230 |  | Dobradiça superior para porta de vidro temperado | un | 49.41 | 56.53 | 56.53
28.20.360 |  | Suporte duplo para vidro temperado fixado em alvenaria | un | 155.91 | 163.03 | 163.03
28.20.411 |  | Dobradiça em aço cromado de 3 1/2", para porta de até 21 kg | cj | 19.37 | 25.44 | 25.44
28.20.412 |  | Dobradiça em aço inoxidável de 3" x 2 1/2", para porta de até 25 kg | un | 28.98 | 35.05 | 35.05
28.20.413 |  | Dobradiça em latão cromado reforçada de 3 1/2" x 3", para porta de até 35 kg | un | 34.14 | 40.21 | 40.21
28.20.430 |  | Dobradiça em latão cromado, com mola tipo vai e vem, de 3" | cj | 153.54 | 166.38 | 166.38
28.20.510 |  | Pivô superior lateral para porta em vidro temperado | un | 40.26 | 47.38 | 47.38
28.20.550 |  | Mancal inferior com rolamento para porta em vidro temperado | un | 70.22 | 77.34 | 77.34
28.20.590 |  | Contra fechadura de centro para porta em vidro temperado | un | 110.57 | 115.71 | 115.71
28.20.600 |  | Fechadura de centro com cilindro para porta em vidro temperado | un | 155.42 | 162.54 | 162.54
28.20.650 |  | Puxador duplo em aço inoxidável, para porta de madeira, alumínio ou vidro, de 350 mm | un | 680.29 | 743.02 | 743.02
28.20.750 |  | Capa de proteção para fechadura / ferrolho | un | 13.97 | 54.51 | 54.51
28.20.760 |  | Espelho para trinco de piso para porta em vidro temperado | un | 17.81 | 24.93 | 24.93
28.20.770 |  | Trinco de piso para porta em vidro temperado | un | 117.87 | 124.99 | 124.99
28.20.800 |  | Equipamento automatizador de portas deslizantes para folha dupla | un | 8945.26 | 8945.26 | 8945.26
28.20.810 |  | Equipamento automatizador telescópico unilateral de portas deslizantes para folha dupla | un | 12435.31 | 12435.31 | 12435.31
28.20.820 |  | Barra antipânico de sobrepor com maçaneta e chave, para porta em vidro de 1 folha | cj | 641.38 | 725 | 725
28.20.830 |  | Barra antipânico de sobrepor com maçaneta e chave, para porta dupla em vidro | cj | 1212.42 | 1379.66 | 1379.66
28.20.840 |  | Barra antipânico para porta dupla com travamentos horizontal e vertical completa, com maçaneta tipo alavanca e chave, para vãos de 1,40 a 1,60 m | cj | 972.85 | 1140.09 | 1140.09
28.20.850 |  | Barra antipânico para porta dupla com travamentos horizontal e vertical completa, com maçaneta tipo alavanca e chave, para vãos de 1,70 a 2,60 m | cj | 1031.63 | 1198.87 | 1198.87
28.20.860 |  | Veda porta/veda fresta com escova em alumínio branco | m | 57.75 | 67.54 | 67.54
29 | INSERTE METÁLICO
29.01 | Cantoneira
29.01.020 |  | Cantoneira em alumínio perfil sextavado | m | 4.75 | 17.41 | 17.41
29.01.030 |  | Perfil em alumínio natural | kg | 24.9 | 81.52 | 81.52
29.01.040 |  | Cantoneira em alumínio perfil ´Y´ | m | 5.59 | 18.25 | 18.25
29.01.210 |  | Cantoneira em aço galvanizado | kg | 8.41 | 21.07 | 21.07
29.01.230 |  | Cantoneira e perfis em ferro | kg | 5.34 | 18 | 18
29.03 | Cabos e cordoalhas
29.03.010 |  | Cabo em aço galvanizado com alma de aço, diâmetro de 3/16´ (4,76 mm) | m | 5.1 | 15.8 | 15.8
29.03.020 |  | Cabo em aço galvanizado com alma de aço, diâmetro de 5/16´ (7,94 mm) | m | 8.89 | 19.59 | 19.59
29.03.030 |  | Cordoalha de aço galvanizado, diâmetro de 1/4´ (6,35 mm) | m | 5.23 | 15.93 | 15.93
29.03.040 |  | Cabo em aço galvanizado com alma de aço, diâmetro de 3/8´ (9,52 mm) | m | 12.58 | 23.28 | 23.28
29.20 | Reparos, conservações e complementos - GRUPO 29
29.20.030 |  | Alumínio liso para complementos e reparos | kg | 35.06 | 48.08 | 48.08
30 | ACESSIBILIDADE
30.01 | Barra de apoio
30.01.010 |  | Barra de apoio reta, para pessoas com mobilidade reduzida, em tubo de aço inoxidável de 1 1/2´ | m | 158.38 | 169.08 | 169.08
30.01.020 |  | Barra de apoio reta, para pessoas com mobilidade reduzida, em tubo de aço inoxidável de 1 1/2´ x 500 mm | un | 97.7 | 108.4 | 108.4
30.01.030 |  | Barra de apoio reta, para pessoas com mobilidade reduzida, em tubo de aço inoxidável de 1 1/2´ x 800 mm | un | 131.98 | 142.68 | 142.68
30.01.050 |  | Barra de apoio em ângulo de 90°, para pessoas com mobilidade reduzida, em tubo de aço inoxidável de 1 1/2´ x 800 x 800 mm | un | 373.43 | 384.13 | 384.13
30.01.061 |  | Barra de apoio lateral para lavatório, para pessoas com mobilidade reduzida, em tubo de aço inoxidável de 1.1/4", comprimento 25 a 30 cm | un | 138.67 | 149.37 | 149.37
30.01.080 |  | Barra de apoio reta, para pessoas com mobilidade reduzida, em tubo de alumínio, comprimento de 800 mm, acabamento com pintura epóxi | un | 132.28 | 142.98 | 142.98
30.01.090 |  | Barra de apoio em ângulo de 90°, para pessoas com mobilidade reduzida, em tubo de alumínio de 800 x 800 mm, acabamento com pintura epóxi | un | 286.9 | 297.6 | 297.6
30.01.110 |  | Barra de proteção para sifão, para pessoas com mobilidade reduzida, em tubo de alumínio, acabamento com pintura epóxi | un | 228.98 | 239.68 | 239.68
30.01.120 |  | Barra de apoio reta, para pessoas com mobilidade reduzida, em tubo de aço inoxidável de 1 1/4´ x 400 mm | un | 117.55 | 128.25 | 128.25
30.01.130 |  | Barra de proteção para lavatório, para pessoas com mobilidade reduzida, em tubo de alumínio acabamento com pintura epóxi | un | 319.9 | 337.74 | 337.74
30.03 | Aparelhos elétricos, hidráulicos e a gás
30.03.032 |  | Purificador de pressão elétrico em chapa eletrozincado pré-pintada e tampo em aço inoxidável, capacidade de refrigeração de 2,75 l/h | un | 1981.85 | 2037.49 | 2037.49
30.03.042 |  | Purificador de pressão elétrico em chapa eletrozincado pré-pintada e tampo em aço inoxidável, capacidade de refrigeração de 7,2 l/h | un | 2523.82 | 2579.46 | 2579.46
30.04 | Revestimento
30.04.010 |  | Revestimento em borracha sintética colorida de 5 mm, para sinalização tátil de alerta / direcional - assentamento argamassado | m² | 175.76 | 195.36 | 195.36
30.04.020 |  | Revestimento em borracha sintética colorida de 5 mm, para sinalização tátil de alerta / direcional - colado | m² | 124.99 | 133.19 | 133.19
30.04.030 |  | Piso em ladrilho hidráulico podotátil várias cores (25x25x2,5cm), assentado com argamassa mista | m² | 84.26 | 107.28 | 107.28
30.04.040 |  | Faixa em policarbonato para sinalização visual fotoluminescente, para degraus, comprimento de 20 cm | un | 3.92 | 5.18 | 5.18
30.04.060 |  | Revestimento em chapa de aço inoxidável para proteção de portas, altura de 40 cm | m | 323.82 | 323.82 | 323.82
30.04.070 |  | Rejuntamento de piso em ladrilho hidráulico (25x25x2,5cm) com argamassa industrializada para rejunte, juntas de 2 mm | m² | 3.66 | 11.78 | 11.78
30.04.090 |  | Sinalização visual de degraus com pintura esmalte epóxi, comprimento de 20 cm | un | 0.34 | 12.31 | 12.31
30.04.100 |  | Piso tátil de concreto, alerta / direcional, intertravado, espessura de 6 cm, com rejunte em areia | m² | 59.93 | 72.64 | 72.64
30.06 | Comunicação visual e sonora
30.06.010 |  | Placa para sinalização tátil (início ou final) em braile para corrimão | un | 18.25 | 19.51 | 19.51
30.06.020 |  | Placa para sinalização tátil (pavimento) em braile para corrimão | un | 18.25 | 19.51 | 19.51
30.06.030 |  | Anel de borracha para sinalização tátil para corrimão, diâmetro de 4,5 cm | un | 24.17 | 25.43 | 25.43
30.06.050 |  | Tinta acrílica para sinalização visual de piso, com acabamento microtexturizado e antiderrapante | m | 26.61 | 44.75 | 44.75
30.06.061 |  | Sistema de alarme PNE com indicador audiovisual, para pessoas com mobilidade reduzida ou cadeirante | cj | 386.67 | 406.45 | 406.45
30.06.064 |  | Sistema de alarme PNE com indicador audiovisual, sistema sem fio (Wireless), para pessoas com mobilidade reduzida ou cadeirante | cj | 575.09 | 594.87 | 594.87
30.06.080 |  | Placa de identificação em alumínio para WC, com desenho universal de acessibilidade | un | 23.38 | 26.6 | 26.6
30.06.090 |  | Placa de identificação para estacionamento, com desenho universal de acessibilidade, tipo pedestal | un | 484.37 | 488.39 | 488.39
30.06.100 |  | Sinalização com pictograma para vaga de estacionamento | un | 130.15 | 193.63 | 193.63
30.06.110 |  | Sinalização com pictograma para vaga de estacionamento, com faixas demarcatórias | un | 231.74 | 376.82 | 376.82
30.06.124 |  | Sinalização com pictograma autoadesivo em policarbonato para piso 80 cm x 120 cm - área de resgate | un | 250.42 | 268.26 | 268.26
30.06.132 |  | Placa de sinalização tátil em poliestireno com alto relevo em braile, para identificação de pavimentos | un | 15.43 | 18.65 | 18.65
30.08 | Aparelhos sanitários
30.08.030 |  | Assento articulado para banho, em alumínio com pintura epóxi de 700 x 450 mm | un | 583.48 | 587.5 | 587.5
30.08.040 |  | Lavatório de louça para canto sem coluna para pessoas com mobilidade reduzida | un | 919.65 | 975.29 | 975.29
30.08.050 |  | Trocador acessível em MDF com revestimento em laminado melamínico de 180x80cm | un | 1725.69 | 2015.82 | 2015.82
30.08.060 |  | Bacia sifonada de louça para pessoas com mobilidade reduzida - capacidade de 6 litros | un | 591.69 | 639.29 | 639.29
30.14 | Elevador e plataforma
30.14.010 |  | Elevador de uso restrito a pessoas com mobilidade reduzida com 02 paradas, capacidade de 225 kg - uso interno em alvenaria | cj | 88183.81 | 88183.81 | 88183.81
30.14.020 |  | Elevador de uso restrito a pessoas com mobilidade reduzida com 03 paradas, capacidade de 225 kg - uso interno em alvenaria | cj | 99346.81 | 99346.81 | 99346.81
30.14.030 |  | Plataforma para elevação até 2,00 m, nas dimensões de 900 x 1400 mm, capacidade de 250 kg- percurso até 1,00 m de altura | cj | 39836.54 | 39836.54 | 39836.54
30.14.040 |  | Plataforma para elevação até 2,00 m, nas dimensões de 900 x 1400 mm, capacidade de 250 kg - percurso superior a 1,00 m de altura | cj | 40022.05 | 40022.05 | 40022.05
32 | IMPERMEABILIZAÇÃO, PROTEÇÃO E JUNTA
32.06 | Isolamentos térmicos / acústicos
32.06.010 |  | Lã de vidro e/ou lã de rocha com espessura de 1´ | m² | 14.78 | 18 | 18
32.06.030 |  | Lã de vidro e/ou lã de rocha com espessura de 2´ | m² | 18.56 | 21.78 | 21.78
32.06.120 |  | Argila expandida | m³ | 369.29 | 414.34 | 414.34
32.06.130 |  | Espuma flexível de poliuretano poliéter/poliéster para absorção acústica, espessura de 50 mm | m² | 88.56 | 94.48 | 94.48
32.06.151 |  | Lâmina refletiva revestida com dupla face em alumínio, dupla malha de reforço e laminação entre camadas, para isolação térmica | m² | 11.95 | 20.7 | 20.7
32.06.231 |  | Película de controle solar refletiva na cor prata, para aplicação em vidros | m² | 83.58 | 83.58 | 83.58
32.06.380 |  | Isolamento acústico em placas de espuma semirrígida, com uma camada de manta HD, espessura de 50 mm | m² | 637.29 | 637.29 | 637.29
32.06.396 |  | Manta termoacústica em fibra cerâmica aluminizada, espessura de 38 mm | m² | 61.55 | 85.28 | 85.28
32.06.400 |  | Isolamento acústico em placas de espuma semirrígida incombustível, com superfície em cunhas anecóicas, espessura de 50 mm | m² | 363.48 | 363.48 | 363.48
32.07 | Junta de dilatação
32.07.040 |  | Junta plástica de 3/4´ x 1/8´ | m | 1.29 | 7.16 | 7.16
32.07.060 |  | Junta de latão bitola de 1/8´ | m | 42.47 | 48.34 | 48.34
32.07.090 |  | Junta de dilatação ou vedação com mastique de silicone, 1,0 x 0,5 cm - inclusive guia de apoio em polietileno | m | 4.04 | 6.49 | 6.49
32.07.110 |  | Junta a base de asfalto oxidado a quente | cm³ | 0.09 | 0.14 | 0.14
32.07.120 |  | Mangueira plástica flexível para junta de dilatação | m | 3.89 | 7.81 | 7.81
32.07.160 |  | Junta de dilatação elástica a base de poliuretano | cm³ | 0.11 | 0.21 | 0.21
32.07.230 |  | Perfil de acabamento com borracha termoplástica vulcanizada contínua flexível, para junta de dilatação de embutir - piso-piso | m | 220.97 | 224.54 | 224.54
32.07.240 |  | Perfil de acabamento com borracha termoplástica vulcanizada contínua flexível, para junta de dilatação de embutir - piso-parede | m | 103.05 | 106.62 | 106.62
32.07.250 |  | Perfil de acabamento com borracha termoplástica vulcanizada contínua flexível, para junta de dilatação de embutir - parede-parede ou forro-forro | m | 113.43 | 117 | 117
32.07.260 |  | Perfil de acabamento com borracha termoplástica vulcanizada contínua flexível, para junta de dilatação de embutir - parede-parede ou forro-forro - canto | m | 113.13 | 116.7 | 116.7
32.08 | Junta de dilatação estrutural
32.08.010 |  | Junta estrutural com poliestireno expandido de alta densidade P-III, espessura de 10 mm | m² | 7.08 | 9.5 | 9.5
32.08.030 |  | Junta estrutural com poliestireno expandido de alta densidade P-III, espessura de 20 mm | m² | 12.93 | 15.35 | 15.35
32.08.050 |  | Junta estrutural com perfilado termoplástico em PVC, perfil O-12 | m | 45.37 | 61.95 | 61.95
32.08.060 |  | Junta estrutural com perfilado termoplástico em PVC, perfil O-22 | m | 95.39 | 111.97 | 111.97
32.08.070 |  | Junta estrutural com perfil elastomérico para fissuras, painéis e estruturas em geral, movimentação máxima 15 mm | m | 139.82 | 139.82 | 139.82
32.08.090 |  | Junta estrutural com perfil elastomérico para fissuras, painéis e estruturas em geral, movimentação máxima 30 mm | m | 279.22 | 279.22 | 279.22
32.08.110 |  | Junta estrutural com perfil elastomérico e lábios poliméricos para obras de arte, movimentação máxima 40 mm | m | 629.03 | 637.08 | 637.08
32.08.130 |  | Junta estrutural com perfil elastomérico e lábios poliméricos para obras de arte, movimentação máxima 55 mm | m | 889.94 | 897.99 | 897.99
32.08.160 |  | Junta elástica estrutural de neoprene | m | 202 | 202 | 202
32.09 | Apoios e afins
32.09.020 |  | Chapa de aço em bitolas medias | kg | 5.31 | 16.01 | 16.01
32.09.040 |  | Apoio em placa de neoprene fretado | dm³ | 120.45 | 127.59 | 127.59
32.10 | Envelope de concreto e proteção de tubos
32.10.050 |  | Proteção anticorrosiva, a base de resina epóxi com alcatrão, para ramais sob a terra, com DN até 1´ | m | 2.21 | 4.38 | 4.38
32.10.060 |  | Proteção anticorrosiva, a base de resina epóxi com alcatrão, para ramais sob a terra, com DN acima de 1´ até 2´ | m | 4.43 | 8.78 | 8.78
32.10.070 |  | Proteção anticorrosiva, a base de resina epóxi com alcatrão, para ramais sob a terra, com DN acima de 2´ até 3´ | m | 6.64 | 13.15 | 13.15
32.10.080 |  | Proteção anticorrosiva, a base de resina epóxi com alcatrão, para ramais sob a terra, com DN acima de 3´ até 4´ | m | 8.85 | 17.54 | 17.54
32.10.082 |  | Proteção anticorrosiva, a base de resina epóxi com alcatrão, para ramais sob a terra, com DN acima de 5´ até 6´ | m | 13.3 | 26.35 | 26.35
32.10.090 |  | Proteção anticorrosiva, com fita adesiva, para ramais sob a terra, com DN até 1´ | m | 18.8 | 20.14 | 20.14
32.10.100 |  | Proteção anticorrosiva, com fita adesiva, para ramais sob a terra, com DN acima de 1´ até 2´ | m | 33.92 | 35.79 | 35.79
32.10.110 |  | Proteção anticorrosiva, com fita adesiva, para ramais sob a terra, com DN acima de 2´ até 3´ | m | 57.55 | 59.97 | 59.97
32.11 | Isolante térmico para tubos e dutos
32.11.150 |  | Proteção para isolamento térmico em alumínio | m² | 21.42 | 30.51 | 30.51
32.11.200 |  | Isolamento térmico em polietileno expandido, espessura de 5 mm, para tubulação de 1/2´ (15 mm) | m | 0.79 | 9.88 | 9.88
32.11.210 |  | Isolamento térmico em polietileno expandido, espessura de 5 mm, para tubulação de 3/4´ (22 mm) | m | 1.05 | 10.14 | 10.14
32.11.220 |  | Isolamento térmico em polietileno expandido, espessura de 5 mm, para tubulação de 1´ (28 mm) | m | 1.34 | 10.43 | 10.43
32.11.230 |  | Isolamento térmico em polietileno expandido, espessura de 10 mm, para tubulação de 1 1/4´ (35 mm) | m | 1.59 | 10.68 | 10.68
32.11.240 |  | Isolamento térmico em polietileno expandido, espessura de 10 mm, para tubulação de 1 1/2´ (42 mm) | m | 3.09 | 12.18 | 12.18
32.11.250 |  | Isolamento térmico em polietileno expandido, espessura de 10 mm, para tubulação de 2´ (54 mm) | m | 3.94 | 13.03 | 13.03
32.11.270 |  | Isolamento térmico em espuma elastomérica, espessura de 9 a 12 mm, para tubulação de 1/4´ (cobre) | m | 4.25 | 13.34 | 13.34
32.11.280 |  | Isolamento térmico em espuma elastomérica, espessura de 9 a 12 mm, para tubulação de 1/2´ (cobre) | m | 4.74 | 13.83 | 13.83
32.11.290 |  | Isolamento térmico em espuma elastomérica, espessura de 9 a 12 mm, para tubulação de 5/8´ (cobre) ou 1/4´ (ferro) | m | 5.22 | 14.31 | 14.31
32.11.300 |  | Isolamento térmico em espuma elastomérica, espessura de 9 a 12 mm, para tubulação de 1´ (cobre) | m | 6.28 | 15.37 | 15.37
32.11.310 |  | Isolamento térmico em espuma elastomérica, espessura de 19 a 26 mm, para tubulação de 7/8´ (cobre) ou 1/2´ (ferro) | m | 14.1 | 23.19 | 23.19
32.11.320 |  | Isolamento térmico em espuma elastomérica, espessura de 19 a 26 mm, para tubulação de 1 1/8´ (cobre) ou 3/4´ (ferro) | m | 16.19 | 25.28 | 25.28
32.11.330 |  | Isolamento térmico em espuma elastomérica, espessura de 19 a 26 mm, para tubulação de 1 3/8´ (cobre) ou 1´ (ferro) | m | 19.09 | 28.18 | 28.18
32.11.340 |  | Isolamento térmico em espuma elastomérica, espessura de 19 a 26 mm, para tubulação de 1 5/8´ (cobre) ou 1 1/4´ (ferro) | m | 22.49 | 31.58 | 31.58
32.11.350 |  | Isolamento térmico em espuma elastomérica, espessura de 19 a 26 mm, para tubulação de 1 1/2´ (ferro) | m | 25.36 | 34.45 | 34.45
32.11.360 |  | Isolamento térmico em espuma elastomérica, espessura de 19 a 26 mm, para tubulação de 2´ (ferro) | m | 28.23 | 37.32 | 37.32
32.11.370 |  | Isolamento térmico em espuma elastomérica, espessura de 19 a 26 mm, para tubulação de 2 1/2´ (ferro) | m | 34.58 | 43.67 | 43.67
32.11.380 |  | Isolamento térmico em espuma elastomérica, espessura de 19 a 26 mm, para tubulação de 3 1/2´ (cobre) ou 3´ (ferro) | m | 38.89 | 47.98 | 47.98
32.11.390 |  | Isolamento térmico em espuma elastomérica, espessura de 19 a 26 mm, para tubulação de 4´ (ferro) | m | 53.77 | 62.86 | 62.86
32.11.400 |  | Isolamento térmico em espuma elastomérica, espessura de 19 a 26 mm, para tubulação de 5´ (ferro) | m | 65.59 | 74.68 | 74.68
32.11.410 |  | Isolamento térmico em espuma elastomérica, espessura de 19 a 26 mm, para tubulação de 6´ (ferro) | m | 93.78 | 102.87 | 102.87
32.11.420 |  | Manta em espuma elastomérica, espessura de 19 a 26 mm, para isolamento térmico de tubulação acima de 6´ | m² | 121.71 | 138.39 | 138.39
32.11.430 |  | Isolamento térmico em espuma elastomérica, espessura de 19 a 26 mm, para tubulação de 3/8" (cobre) ou 1/8" (ferro) | m | 10.06 | 19.15 | 19.15
32.11.440 |  | Isolamento térmico em espuma elastomérica, espessura de 19 a 26 mm, para tubulação de 3/4" (cobre) ou 3/8" (ferro) | m | 12.3 | 21.39 | 21.39
32.15 | Impermeabilização flexível com manta
32.15.030 |  | Impermeabilização em manta asfáltica com armadura, tipo III-B, espessura de 3 mm | m² | 44.61 | 60.13 | 60.13
32.15.040 |  | Impermeabilização em manta asfáltica com armadura, tipo III-B, espessura de 4 mm | m² | 43.82 | 59.34 | 59.34
32.15.080 |  | Impermeabilização em manta asfáltica tipo III-B, espessura de 3 mm, face exposta em geotêxtil, com membrana acrílica | m² | 114.42 | 133.96 | 133.96
32.15.100 |  | Impermeabilização em manta asfáltica plastomérica com armadura, tipo III, espessura de 4 mm, face exposta em geotêxtil com membrana acrílica | m² | 95.14 | 114.68 | 114.68
32.15.240 |  | Impermeabilização com manta asfáltica tipo III, anti raiz, espessura de 4 mm | m² | 92.69 | 92.69 | 92.69
32.16 | Impermeabilização flexível com membranas
32.16.010 |  | Impermeabilização em pintura de asfalto oxidado com solventes orgânicos, sobre massa | m² | 6.33 | 12.77 | 12.77
32.16.020 |  | Impermeabilização em pintura de asfalto oxidado com solventes orgânicos, sobre metal | m² | 4.43 | 10.87 | 10.87
32.16.030 |  | Impermeabilização em membrana de asfalto modificado com elastômeros, na cor preta | m² | 27.45 | 33.89 | 33.89
32.16.040 |  | Impermeabilização em membrana de asfalto modificado com elastômeros, na cor preta e reforço em tela poliéster | m² | 40.67 | 58.51 | 58.51
32.16.050 |  | Impermeabilização em membrana à base de polímeros acrílicos, na cor branca | m² | 33.45 | 39.89 | 39.89
32.16.060 |  | Impermeabilização em membrana à base de polímeros acrílicos, na cor branca e reforço em tela poliéster | m² | 49.07 | 66.91 | 66.91
32.16.070 |  | Impermeabilização em membrana à base de resina termoplástica e cimentos aditivados com reforço em tela poliéster | m² | 28.81 | 49.87 | 49.87
32.17 | Impermeabilização rígida
32.17.010 |  | Impermeabilização em argamassa impermeável com aditivo hidrófugo | m³ | 341.61 | 619.99 | 619.99
32.17.012 |  | Impermeabilização em argamassa de concreto não estrutural com aditivo hidrófugo | m³ | 388.33 | 388.33 | 388.33
32.17.030 |  | Impermeabilização em argamassa polimérica para umidade e água de percolação | m² | 3.98 | 10.77 | 10.77
32.17.040 |  | Impermeabilização em argamassa polimérica com reforço em tela poliéster para pressão hidrostática positiva | m² | 10.2 | 23.77 | 23.77
32.17.070 |  | Impermeabilização anticorrosiva em membrana epoxídica com alcatrão de hulha, sobre massa | m² | 23.83 | 30.62 | 30.62
32.20 | Reparos, conservações e complementos - GRUPO 32
32.20.010 |  | Recolocação de argila expandida | m³ | 0 | 64.36 | 64.36
32.20.020 |  | Aplicação de papel Kraft | m² | 3.07 | 6.29 | 6.29
32.20.050 |  | Tela em polietileno, malha hexagonal de 1/2´, para armadura de argamassa | m² | 2 | 5.22 | 5.22
32.20.060 |  | Tela galvanizada fio 24 BWG, malha hexagonal de 1/2´, para armadura de argamassa | m² | 8.33 | 11.55 | 11.55
33 | PINTURA
33.01 | Preparo de base
33.01.040 |  | Estucamento e lixamento de concreto deteriorado | m² | 5.61 | 33.24 | 33.24
33.01.050 |  | Estucamento e lixamento de concreto | m² | 3.34 | 30.97 | 30.97
33.01.060 |  | Imunizante para madeira | m² | 3.99 | 10.04 | 10.04
33.01.280 |  | Reparo de trincas rasas até 5 mm de largura, na massa | m | 19.31 | 37.45 | 37.45
33.01.350 |  | Preparo de base para superfície metálica com fundo antioxidante | m² | 5.49 | 12.26 | 12.26
33.02 | Massa corrida
33.02.060 |  | Massa corrida a base de PVA | m² | 2.17 | 11.04 | 11.04
33.02.080 |  | Massa corrida à base de resina acrílica | m² | 3.52 | 12.39 | 12.39
33.03 | Pintura em superfícies de concreto / massa / gesso / pedras
33.03.220 |  | Tinta látex em elemento vazado | m² | 4.22 | 23.37 | 23.37
33.03.350 |  | Pintura especial em esmalte para lousa cor verde | m² | 5.61 | 21.93 | 21.93
33.03.740 |  | Resina acrílica plastificante | m² | 11.43 | 20.5 | 20.5
33.03.750 |  | Verniz acrílico | m² | 10.18 | 25.7 | 25.7
33.03.760 |  | Hidrorepelente incolor para fachada à base de silano-siloxano oligomérico disperso em água | m² | 5.92 | 17.22 | 17.22
33.03.770 |  | Hidrorepelente incolor para fachada à base de silano-siloxano oligomérico disperso em solvente | m² | 22.4 | 33.7 | 33.7
33.03.780 |  | Verniz de proteção antipichação | m² | 16.15 | 31.67 | 31.67
33.05 | Pintura em superfícies de madeira
33.05.010 |  | Verniz fungicida para madeira | m² | 5.32 | 16.62 | 16.62
33.05.120 |  | Esmalte em rodapés, baguetes ou molduras de madeira | m | 2.1 | 4.11 | 4.11
33.05.330 |  | Verniz em superfície de madeira | m² | 7.25 | 20.16 | 20.16
33.05.360 |  | Verniz em rodapés, baguetes ou molduras de madeira | m | 1.91 | 3.53 | 3.53
33.06 | Pintura em pisos
33.06.020 |  | Acrílico para quadras e pisos cimentados | m² | 2.9 | 18.42 | 18.42
33.07 | Pintura em estruturas metálicas
33.07.102 |  | Esmalte a base de água em estrutura metálica | m² | 7.77 | 36.78 | 36.78
33.07.130 |  | Pintura epóxi bicomponente em estruturas metálicas | kg | 3.44 | 3.44 | 3.44
33.07.140 |  | Pintura com esmalte alquídico em estrutura metálica | kg | 2.57 | 2.57 | 2.57
33.07.303 |  | Proteção passiva contra incêndio com tinta intumescente, com tempo requerido de resistência ao fogo TRRF = 60 min - aplicação em estrutura metálica | m² | 69.13 | 217.52 | 217.52
33.07.304 |  | Proteção passiva contra incêndio com tinta intumescente, com tempo requerido de resistência ao fogo TRRF = 120 min - aplicação em estrutura metálica | m² | 306.73 | 478.68 | 478.68
33.09 | Pintura de sinalização
33.09.020 |  | Borracha clorada para faixas demarcatórias | m | 1.18 | 2.35 | 2.35
33.09.021 |  | Tinta acrílica para faixas demarcatórias | m | 0.7 | 3.03 | 3.03
33.10 | Pintura em superfície de concreto/massa/gesso/pedras, inclusive preparo
33.10.010 |  | Tinta látex antimofo em massa, inclusive preparo | m² | 5.03 | 20.55 | 20.55
33.10.020 |  | Tinta látex em massa, inclusive preparo | m² | 6.42 | 21.94 | 21.94
33.10.030 |  | Tinta acrílica antimofo em massa, inclusive preparo | m² | 7.37 | 22.89 | 22.89
33.10.041 |  | Esmalte à base de água em massa, inclusive preparo | m² | 9.4 | 24.92 | 24.92
33.10.050 |  | Tinta acrílica em massa, inclusive preparo | m² | 7.26 | 22.78 | 22.78
33.10.060 |  | Epóxi em massa, inclusive preparo | m² | 45.91 | 78.57 | 78.57
33.10.070 |  | Borracha clorada em massa, inclusive preparo | m² | 13.74 | 29.26 | 29.26
33.10.100 |  | Textura acrílica para uso interno / externo, inclusive preparo | m² | 10.03 | 31.78 | 31.78
33.10.120 |  | Proteção passiva contra incêndio com tinta intumescente, tempo requerido de resistência ao fogo TRRF = 60 minutos - aplicação em painéis de gesso acartonado | m² | 203 | 203 | 203
33.10.130 |  | Proteção passiva contra incêndio com tinta intumescente, tempo requerido de resistência ao fogo TRRF = 120 minutos - aplicação em painéis de gesso acartonado | m² | 402.5 | 402.5 | 402.5
33.11 | Pintura em superfície metálica, inclusive preparo
33.11.050 |  | Esmalte à base água em superfície metálica, inclusive preparo | m² | 11.87 | 33.62 | 33.62
33.12 | Pintura em superfície de madeira, inclusive preparo
33.12.011 |  | Esmalte à base de água em madeira, inclusive preparo | m² | 12.18 | 33.93 | 33.93
34 | PAISAGISMO E FECHAMENTOS
34.01 | Preparação de solo
34.01.010 |  | Terra vegetal orgânica comum | m³ | 111.94 | 152.17 | 152.17
34.01.020 |  | Limpeza e regularização de áreas para ajardinamento (jardins e canteiros) | m² | 0 | 1.61 | 1.61
34.02 | Vegetação rasteira
34.02.020 |  | Plantio de grama batatais em placas (praças e áreas abertas) | m² | 6.1 | 8.81 | 8.81
34.02.040 |  | Plantio de grama batatais em placas (jardins e canteiros) | m² | 5.58 | 9.65 | 9.65
34.02.070 |  | Forração com Lírio Amarelo, mínimo 18 mudas / m² - h= 0,50 m | m² | 39.42 | 44.6 | 44.6
34.02.080 |  | Plantio de grama São Carlos em placas (jardins e canteiros) | m² | 9.05 | 13.12 | 13.12
34.02.090 |  | Forração com Hera Inglesa, mínimo 18 mudas / m² - h= 0,15 m | m² | 31.5 | 36.68 | 36.68
34.02.100 |  | Plantio de grama esmeralda em placas (jardins e canteiros) | m² | 5.9 | 9.97 | 9.97
34.02.110 |  | Forração com clorofito, mínimo de 20 mudas / m² - h= 0,15 m | m² | 33.34 | 38.52 | 38.52
34.02.400 |  | Plantio de grama pelo processo hidrossemeadura | m² | 5.84 | 5.84 | 5.84
34.03 | Vegetação arbustiva
34.03.020 |  | Arbusto Azaléa - h= 0,60 a 0,80 m | un | 33.31 | 36.29 | 36.29
34.03.120 |  | Arbusto Moréia - h= 0,50 m | un | 25.09 | 28.07 | 28.07
34.03.130 |  | Arbusto Alamanda - h= 0,60 a 0,80 m | un | 24.36 | 27.34 | 27.34
34.03.150 |  | Arbusto Curcúligo - h= 0,60 a 0,80 m | un | 31.14 | 34.12 | 34.12
34.04 | Árvores
34.04.050 |  | Árvore ornamental tipo Pata de Vaca - h= 2,00 m | un | 60.18 | 86.06 | 86.06
34.04.130 |  | Árvore ornamental tipo Ipê Amarelo - h= 2,00 m | un | 63.44 | 89.32 | 89.32
34.04.160 |  | Árvore ornamental tipo Areca Bambu - h= 2,00 m | un | 76.56 | 102.44 | 102.44
34.04.164 |  | Árvore ornamental tipo Falso barbatimão - h = 2,00 m | un | 141.12 | 144.03 | 144.03
34.04.166 |  | Árvore ornamental tipo Aroeira salsa - h= 2,00 m | un | 69.02 | 71.93 | 71.93
34.04.280 |  | Árvore ornamental tipo Manacá-da-serra | un | 82.05 | 107.93 | 107.93
34.04.360 |  | Árvore ornamental tipo coqueiro Jerivá - h= 4,00 m | un | 198.04 | 223.92 | 223.92
34.04.370 |  | Árvore ornamental tipo Quaresmeira (Tibouchina granulosa) - h= 1,50 / 2,00 m | un | 40.64 | 66.52 | 66.52
34.05 | Cercas e fechamentos
34.05.020 |  | Cerca em arame farpado com mourões de concreto | m | 19.67 | 45.55 | 45.55
34.05.030 |  | Cerca em arame farpado com mourões de concreto, com ponta inclinada | m | 27.19 | 53.07 | 53.07
34.05.032 |  | Cerca em arame farpado com mourões de concreto, com ponta inclinada - 12 fiadas | m | 30.55 | 56.43 | 56.43
34.05.050 |  | Cerca em tela de aço galvanizado de 2´, montantes em mourões de concreto com ponta inclinada e arame farpado | m | 102.89 | 144.4 | 144.4
34.05.080 |  | Alambrado em tela de aço galvanizado de 2´, montantes metálicos e arame farpado, até 4,00 m de altura | m² | 166.75 | 166.75 | 166.75
34.05.110 |  | Alambrado em tela de aço galvanizado de 2´, montantes metálicos e arame farpado, acima de 4,00 m de altura | m² | 155.89 | 155.89 | 155.89
34.05.120 |  | Alambrado em tela de aço galvanizado de 1´, montantes metálicos e arame farpado | m² | 143.85 | 143.85 | 143.85
34.05.170 |  | Barreira de proteção perimetral em aço inoxidável AISI 430, dupla | m | 31.21 | 31.21 | 31.21
34.05.210 |  | Alambrado em tela de aço galvanizado de 2´, montantes metálicos com extremo superior duplo e arame farpado, acima de 4,00 m de altura | m² | 150.78 | 150.78 | 150.78
34.05.260 |  | Gradil em aço galvanizado eletrofundido, malha 65 x 132 mm e pintura eletrostática | m² | 257.54 | 310.94 | 310.94
34.05.270 |  | Alambrado em tela de aço galvanizado de 2´, montantes metálicos retos | m² | 184.96 | 184.96 | 184.96
34.05.290 |  | Portão de abrir em grade de aço galvanizado eletrofundida, malha 65 x 132 mm, e pintura eletrostática | m² | 1367.59 | 1447.32 | 1447.32
34.05.300 |  | Portão de correr em grade de aço galvanizado eletrofundida, malha 65 x 132 mm, e pintura eletrostática | m² | 913.43 | 993.16 | 993.16
34.05.310 |  | Gradil de ferro perfilado, tipo parque | m² | 308.18 | 339.5 | 339.5
34.05.320 |  | Portão de ferro perfilado, tipo parque | m² | 436.71 | 463.88 | 463.88
34.05.350 |  | Portão de abrir em gradil eletrofundido, malha 5 x 15 cm | m² | 1247.22 | 1309.78 | 1309.78
34.05.360 |  | Gradil tela eletrosoldado, malha de 5 x 15cm, galvanizado | m² | 67.12 | 145.33 | 145.33
34.05.370 |  | Fechamento de divisa - mourão com placas pré moldadas | m | 103.36 | 145.17 | 145.17
34.13 | Corte, recorte e remoção
34.13.011 |  | Corte, recorte e remoção de árvore inclusive as raízes - diâmetro (DAP)>5cm<15cm | un | 113.69 | 239.27 | 239.27
34.13.021 |  | Corte, recorte e remoção de árvore inclusive as raízes - diâmetro (DAP)>15cm<30cm | un | 463.29 | 617.91 | 617.91
34.13.031 |  | Corte, recorte e remoção de árvore inclusive as raízes - diâmetro (DAP)>30cm<45cm | un | 1325.64 | 1605.84 | 1605.84
34.13.041 |  | Corte, recorte e remoção de árvore inclusive as raízes - diâmetro (DAP)>45cm<60cm | un | 1783.85 | 2543.61 | 2543.61
34.13.051 |  | Corte, recorte e remoção de árvore inclusive as raízes - diâmetro (DAP)>60cm<100cm | un | 3468.44 | 4987.96 | 4987.96
34.13.060 |  | Corte, recorte e remoção de árvore inclusive as raízes - diâmetro (DAP) acima de 100 cm | un | 5096.79 | 6861.19 | 6861.19
34.20 | Reparos, conservações e complementos - GRUPO 34
34.20.050 |  | Tela de arame galvanizado fio nº 22 BWG, malha de 2´, tipo galinheiro | m² | 4.88 | 11.16 | 11.16
34.20.080 |  | Tela de aço galvanizado fio nº 10 BWG, malha de 2´, tipo alambrado de segurança | m² | 44.09 | 52.78 | 52.78
34.20.110 |  | Recolocação de barreira de proteção perimetral, simples ou dupla | m | 10.96 | 10.96 | 10.96
34.20.160 |  | Recolocação de alambrado, com altura até 4,50 m | m² | 1.31 | 14.46 | 14.46
34.20.170 |  | Recolocação de alambrado, com altura acima de 4,50 m | m² | 1.37 | 18.99 | 18.99
34.20.380 |  | Suporte para apoio de bicicletas em tubo de aço galvanizado, diâmetro de 2 1/2´ | un | 234.45 | 377.72 | 377.72
34.20.390 |  | Grelha arvoreira em ferro fundido | m² | 534.43 | 552.27 | 552.27
35 | PLAYGROUND E EQUIPAMENTO RECREATIVO
35.01 | Quadra e equipamento de esportes
35.01.070 |  | Tela de arame galvanizado fio nº 12 BWG, malha de 2´ | m² | 27.97 | 33.33 | 33.33
35.01.150 |  | Trave oficial completa com rede para futebol de salão | cj | 1029.49 | 1157.9 | 1157.9
35.01.160 |  | Tabela completa com suporte e rede para basquete | un | 1367.26 | 2979.91 | 2979.91
35.01.170 |  | Poste oficial completo com rede para voleibol | cj | 762.42 | 890.83 | 890.83
35.01.550 |  | Piso em fibra de polipropileno corrugado para quadra de esportes, inclusive pintura | m² | 86.36 | 111.2 | 111.2
35.03 | Abrigo, guarita e quiosque
35.03.030 |  | Cancela automática metálica com barreira de alumínio até 3,50 m | un | 2765.75 | 2765.75 | 2765.75
35.04 | Bancos
35.04.020 |  | Banco contínuo em concreto vazado | m | 88.49 | 165.93 | 165.93
35.04.120 |  | Banco em concreto pré-moldado, comprimento 150 cm | un | 318.14 | 335.38 | 335.38
35.04.130 |  | Banco de madeira sobre alvenaria | m² | 111.57 | 158.54 | 158.54
35.04.140 |  | Banco em concreto pré-moldado com pés vazados, comprimento 200 cm | un | 369.87 | 394.11 | 394.11
35.04.150 |  | Banco em concreto pré-moldado com 3 pés, comprimento 300 cm | un | 587.73 | 624.09 | 624.09
35.05 | Equipamento recreativo
35.05.200 |  | Centro de atividades em madeira rústica | cj | 3740.14 | 3911.35 | 3911.35
35.05.210 |  | Balanço duplo em madeira rústica | cj | 1409.53 | 1580.74 | 1580.74
35.05.220 |  | Gangorra dupla em madeira rústica | cj | 760.98 | 932.19 | 932.19
35.05.240 |  | Gira-gira em ferro com assento de madeira (8 lugares) | cj | 1313.16 | 1484.37 | 1484.37
35.07 | Mastro para bandeiras
35.07.020 |  | Plataforma com 3 mastros galvanizados, h= 7,00 m | cj | 2984.61 | 3256.78 | 3256.78
35.07.030 |  | Plataforma com 3 mastros galvanizados, h= 9,00 m | cj | 4569.65 | 4841.82 | 4841.82
35.07.060 |  | Mastro para bandeira galvanizado, h= 9,00 m | un | 1507.62 | 1547.81 | 1547.81
35.07.070 |  | Mastro para bandeira galvanizado, h= 7,00 m | un | 979.3 | 1019.49 | 1019.49
35.20 | Reparos, conservações e complementos - GRUPO 35
35.20.010 |  | Tela em poliamida (nylon), malha 10 x 10 cm, fio 2 mm | m² | 10.53 | 10.53 | 10.53
35.20.050 |  | Conjunto de 4 lixeiras para coleta seletiva, com tampa basculante, capacidade 50 litros | un | 546.72 | 573.48 | 573.48
36 | ENTRADA DE ENERGIA ELÉTRICA E TELEFONIA
36.01 | Entrada de energia - componentes
36.01.242 |  | Cubículo de média tensão, para uso ao tempo, classe 24 kV | cj | 92940.11 | 93149.84 | 93149.84
36.01.252 |  | Cubículo de média tensão, para uso ao tempo, classe 17,5 kV | cj | 69709.84 | 69919.57 | 69919.57
36.01.260 |  | Cubículo de entrada e medição para uso abrigado, classe 15 kV | cj | 82553.57 | 82973.03 | 82973.03
36.03 | Caixas de entrada / medição
36.03.010 |  | Caixa de medição tipo II (300 x 560 x 200) mm, padrão concessionárias | un | 115.08 | 252.13 | 252.13
36.03.020 |  | Caixa de medição polifásica (500 x 600 x 200) mm, padrão concessionárias | un | 171.16 | 308.21 | 308.21
36.03.030 |  | Caixa de medição externa tipo ´L´ (900 x 600 x 270) mm, padrão Concessionárias | un | 499.51 | 657.71 | 657.71
36.03.050 |  | Caixa de medição externa tipo ´N´ (1300 x 1200 x 270) mm, padrão Concessionárias | un | 1458.07 | 1616.27 | 1616.27
36.03.060 |  | Caixa de medição externa tipo ´M´ (900 x 1200 x 270) mm, padrão Concessionárias | un | 1085.1 | 1243.3 | 1243.3
36.03.080 |  | Caixa para seccionadora tipo ´T´ (900 x 600 x 250) mm, padrão Concessionárias | un | 357.15 | 475.8 | 475.8
36.03.090 |  | Caixa de medição interna tipo ´A1´ (1000 x 1000 x 300) mm, padrão Concessionárias | un | 1787.16 | 1952.03 | 1952.03
36.03.120 |  | Caixa de proteção para transformador de corrente, (1000 x 750 x 300) mm, padrão Concessionárias | un | 588.41 | 746.61 | 746.61
36.03.130 |  | Caixa de proteção dos bornes do medidor, (300 x 250 x 90) mm, padrão Concessionárias | un | 71.79 | 150.89 | 150.89
36.03.150 |  | Caixa de entrada tipo ´E´ (560 x 350 x 210) mm - padrão Concessionárias | un | 137.38 | 274.43 | 274.43
36.03.160 |  | Caixa base lateral tipo ´N´ (1300 x 400 x 250) mm | un | 398.03 | 556.23 | 556.23
36.04 | Suporte (Braquet)
36.04.010 |  | Suporte para 1 isolador de baixa tensão | un | 13.7 | 25.56 | 25.56
36.04.030 |  | Suporte para 2 isoladores de baixa tensão | un | 23.52 | 35.38 | 35.38
36.04.050 |  | Suporte para 3 isoladores de baixa tensão | un | 38.79 | 50.65 | 50.65
36.04.070 |  | Suporte para 4 isoladores de baixa tensão | un | 53.23 | 65.09 | 65.09
36.05 | Isoladores
36.05.010 |  | Isolador tipo roldana para baixa tensão de 76 x 79 mm | un | 19.35 | 27.27 | 27.27
36.05.020 |  | Isolador tipo castanha incluindo grampo de sustentação | un | 20.34 | 28.26 | 28.26
36.05.040 |  | Isolador tipo disco para 15 kV de 6´ - 150 mm | un | 49.88 | 57.8 | 57.8
36.05.080 |  | Isolador tipo pino para 15 kV, inclusive pino (poste) | un | 34.59 | 64.26 | 64.26
36.05.100 |  | Isolador pedestal para 15 kV | un | 77.82 | 85.74 | 85.74
36.05.110 |  | Isolador pedestal para 25 kV | un | 98.2 | 106.12 | 106.12
36.06 | Muflas e terminais
36.06.060 |  | Terminal modular (mufla) unipolar externo para cabo até 70 mm²/15 kV | cj | 359.7 | 379.48 | 379.48
36.06.080 |  | Terminal modular (mufla) unipolar interno para cabo até 70 mm²/15 kV | cj | 318.95 | 338.73 | 338.73
36.07 | Para-raios de média tensão
36.07.010 |  | Para-raios de distribuição, classe 12 kV/5 kA, completo, encapsulado com polímero | un | 162.16 | 180.71 | 180.71
36.07.030 |  | Para-raios de distribuição, classe 12 kV/10 kA, completo, encapsulado com polímero | un | 165.13 | 183.68 | 183.68
36.07.050 |  | Para-raios de distribuição, classe 15 kV/5 kA, completo, encapsulado com polímero | un | 176.59 | 195.14 | 195.14
36.07.060 |  | Para-raios de distribuição, classe 15 kV/10 kA, completo, encapsulado com polímero | un | 179.01 | 197.56 | 197.56
36.08 | Gerador e grupo gerador
36.08.030 |  | Grupo gerador com potência de 250/228 kVA, variação de + ou - 5% - completo | un | 144865.88 | 146390.92 | 146390.92
36.08.040 |  | Grupo gerador com potência de 350/320 kVA, variação de + ou - 10% - completo | un | 222563.63 | 224088.67 | 224088.67
36.08.050 |  | Grupo gerador com potência de 88/80 kVA, variação de + ou - 10% - completo | un | 74902.48 | 76427.52 | 76427.52
36.08.060 |  | Grupo gerador com potência de 165/150 kVA, variação de + ou - 5% - completo | un | 94367.73 | 95892.77 | 95892.77
36.08.100 |  | Grupo gerador com potência de 55/50 kVA, variação de + ou - 10% - completo | un | 76947.92 | 77761.97 | 77761.97
36.08.110 |  | Grupo gerador com potência de 180/168 kVA, variação de + ou - 5% - completo | un | 132998.97 | 134524.01 | 134524.01
36.08.290 |  | Grupo gerador com potência de 563/513 kVA, variação de + ou - 10% - completo | un | 261428.83 | 263116.68 | 263116.68
36.08.350 |  | Grupo gerador carenado com potência de 150/136 kVA, variação de + ou - 5% - completo | un | 122459.16 | 123984.2 | 123984.2
36.08.360 |  | Grupo gerador carenado com potência de 460/434 kVA, variação de + ou - 10% - completo | un | 267060.66 | 268733.1 | 268733.1
36.08.540 |  | Grupo gerador com potência de 460/434 kVA, variação de + ou - 10% - completo | un | 214672.64 | 216360.49 | 216360.49
36.09 | Transformador de entrada
36.09.020 |  | Transformador de potência trifásico de 225 kVA, classe 15 kV, a óleo | un | 16863.74 | 17677.79 | 17677.79
36.09.050 |  | Transformador de potência trifásico de 150 kVA, classe 15 kV, a óleo | un | 12150.14 | 12964.19 | 12964.19
36.09.060 |  | Transformador de potência trifásico de 500 kVA, classe 15 kV, a seco | un | 43667.86 | 44970.34 | 44970.34
36.09.070 |  | Transformador de potência trifásico de 1000 kVA, classe 15 kV, a seco com cabine | un | 74723.79 | 76026.27 | 76026.27
36.09.100 |  | Transformador de potência trifásico de 5 kVA, classe 0,6 kV, a seco com cabine | un | 4065.6 | 4391.22 | 4391.22
36.09.110 |  | Transformador de potência trifásico de 7,5 kVA, classe 0,6 kV, a seco com cabine | un | 4548.44 | 4874.06 | 4874.06
36.09.150 |  | Transformador de potência trifásico de 75 kVA, classe 15 kV, a óleo | un | 9128.63 | 9942.68 | 9942.68
36.09.170 |  | Transformador de potência trifásico de 300 kVA, classe 15 kV, a óleo | un | 19448.47 | 20262.52 | 20262.52
36.09.180 |  | Transformador de potência trifásico de 112,5 kVA, classe 15 kV, a óleo | un | 9683.78 | 10497.83 | 10497.83
36.09.220 |  | Transformador de potência trifásico de 500 kVA, classe 15 kV, a seco com cabine | un | 57077.54 | 58380.02 | 58380.02
36.09.230 |  | Transformador de potência trifásico de 30 kVA, classe 1,2 KV, a seco com cabine | un | 9694.37 | 10019.99 | 10019.99
36.09.250 |  | Transformador de potência trifásico de 500 kVA, classe 15 kV, a óleo | un | 34840.06 | 36142.54 | 36142.54
36.09.300 |  | Transformador de potência trifásico de 750 kVA, classe 15 kV, a óleo | un | 45463.4 | 46765.88 | 46765.88
36.09.360 |  | Transformador de potência trifásico de 750 kVA, classe 15 kV, a seco | un | 76162.5 | 77464.98 | 77464.98
36.09.370 |  | Transformador de potência trifásico de 300 kVA, classe 15 kV, a seco | un | 45216.25 | 46030.3 | 46030.3
36.09.410 |  | Transformador de potência trifásico de 45 kVA, classe 15 kV, a seco | un | 15011.55 | 15825.6 | 15825.6
36.09.440 |  | Transformador de potência trifásico de 500 kVA, classe 15 kV, a óleo - tipo pedestal | un | 73619.08 | 74921.56 | 74921.56
36.09.480 |  | Transformador trifásico a seco de 112,5 kVA, encapsulado em resina epóxi sob vácuo | un | 20908.44 | 21722.49 | 21722.49
36.09.490 |  | Transformador trifásico a seco de 150 kVA, encapsulado em resina epóxi sob vácuo | un | 24252.21 | 25066.26 | 25066.26
36.20 | Reparos, conservações e complementos - GRUPO 36
36.20.010 |  | Vergalhão de cobre eletrolítico, diâmetro de 3/8´ | m | 40.38 | 56.2 | 56.2
36.20.030 |  | União angular para vergalhão, diâmetro de 3/8´ | un | 38.48 | 46.4 | 46.4
36.20.040 |  | Bobina mínima para disjuntor (a óleo) | un | 782.73 | 834.26 | 834.26
36.20.050 |  | Terminal para vergalhão, diâmetro de 3/8´ | un | 15.88 | 23.8 | 23.8
36.20.060 |  | Braçadeira para fixação de eletroduto, até 4´ | un | 1.73 | 7.67 | 7.67
36.20.070 |  | Prensa vergalhão ´T´, diâmetro de 3/8´ | un | 13.14 | 21.06 | 21.06
36.20.090 |  | Vara para manobra em cabine em fibra de vidro, para tensão até 36 kV | un | 383.15 | 383.95 | 383.95
36.20.100 |  | Bucha para passagem interna/externa com isolação para 15 kV | un | 324.23 | 344.01 | 344.01
36.20.120 |  | Chapa de ferro de 1,50 x 0,50 m para bucha de passagem | un | 138.82 | 158.6 | 158.6
36.20.140 |  | Cruzeta de madeira de 2400 mm | un | 169.16 | 280.44 | 280.44
36.20.180 |  | Luva isolante de borracha, acima de 10 até 20 kV | par | 488.59 | 489.39 | 489.39
36.20.200 |  | Mão francesa de 700 mm | un | 15.25 | 54.8 | 54.8
36.20.210 |  | Luva isolante de borracha, até 10 kV | par | 311 | 311.8 | 311.8
36.20.220 |  | Mudança de tap do transformador | un | 0 | 222.56 | 222.56
36.20.240 |  | Óleo para disjuntor | l | 10.83 | 11.47 | 11.47
36.20.260 |  | Óleo para transformador | l | 10.83 | 11.79 | 11.79
36.20.282 |  | Placa de advertência em chapa de aço, com pintura refletiva "Perigo Alta Tensão" | m² | 693 | 701.05 | 701.05
36.20.284 |  | Placa de advertência em chapa de alumínio, com pintura refletiva "Perigo Alta Tensão" | m² | 864 | 872.05 | 872.05
36.20.330 |  | Luva de couro para proteção de luva isolante | par | 29.32 | 30.12 | 30.12
36.20.340 |  | Sela para cruzeta de madeira | un | 10.47 | 66.11 | 66.11
36.20.350 |  | Caixa porta luvas em madeira, com tampa | un | 38.79 | 39.59 | 39.59
36.20.360 |  | Suporte de transformador em poste ou estaleiro | un | 104.01 | 215.29 | 215.29
36.20.380 |  | Tapete de borracha isolante elétrico de 1000 x 1000 mm | un | 251.28 | 252.08 | 252.08
36.20.540 |  | Cruzeta metálica de 2400 mm, para fixação de mufla ou para-raios | un | 299.43 | 410.71 | 410.71
36.20.560 |  | Dispositivo Soft Starter para motor 15 cv, trifásico 220 V | un | 1637.09 | 1676.64 | 1676.64
36.20.570 |  | Dispositivo Soft Starter para motor 25 cv, trifásico 220 V | un | 2457.31 | 2496.86 | 2496.86
36.20.580 |  | Dispositivo Soft Starter para motor 50 cv, trifásico 220 V | un | 3185.96 | 3225.51 | 3225.51
37 | QUADRO E PAINEL PARA ENERGIA ELÉTRICA E TELEFONIA
37.01 | Quadro para telefonia embutir, proteção IP40 chapa nº 16msg
37.01.020 |  | Quadro Telebrás de embutir de 200 x 200 x 120 mm | un | 39.59 | 107.67 | 107.67
37.01.080 |  | Quadro Telebrás de embutir de 400 x 400 x 120 mm | un | 81.13 | 176.13 | 176.13
37.01.120 |  | Quadro Telebrás de embutir de 600 x 600 x 120 mm | un | 143.86 | 265.77 | 265.77
37.01.160 |  | Quadro Telebrás de embutir de 800 x 800 x 120 mm | un | 295.83 | 447 | 447
37.01.220 |  | Quadro Telebrás de embutir de 1200 x 1200 x 120 mm | un | 623.78 | 826.41 | 826.41
37.02 | Quadro para telefonia de sobrepor, proteção IP40 chapa nº 16msg
37.02.020 |  | Quadro Telebrás de sobrepor de 200 x 200 x 120 mm | un | 53.02 | 112.35 | 112.35
37.02.060 |  | Quadro Telebrás de sobrepor de 400 x 400 x 120 mm | un | 105.5 | 184.6 | 184.6
37.02.100 |  | Quadro Telebrás de sobrepor de 600 x 600 x 120 mm | un | 214.49 | 313.37 | 313.37
37.02.140 |  | Quadro Telebrás de sobrepor de 800 x 800 x 120 mm | un | 309.96 | 428.61 | 428.61
37.03 | Quadro distribuição de luz e força de embutir universal
37.03.200 |  | Quadro de distribuição universal de embutir, para disjuntores 16 DIN / 12 Bolt-on - 150 A - sem componentes | un | 315.66 | 433.92 | 433.92
37.03.210 |  | Quadro de distribuição universal de embutir, para disjuntores 24 DIN / 18 Bolt-on - 150 A - sem componentes | un | 355.6 | 473.86 | 473.86
37.03.220 |  | Quadro de distribuição universal de embutir, para disjuntores 34 DIN / 24 Bolt-on - 150 A - sem componentes | un | 421.93 | 569.76 | 569.76
37.03.230 |  | Quadro de distribuição universal de embutir, para disjuntores 44 DIN / 32 Bolt-on - 150 A - sem componentes | un | 463.98 | 611.81 | 611.81
37.03.240 |  | Quadro de distribuição universal de embutir, para disjuntores 56 DIN / 40 Bolt-on - 225 A - sem componentes | un | 762.5 | 939.89 | 939.89
37.03.250 |  | Quadro de distribuição universal de embutir, para disjuntores 70 DIN / 50 Bolt-on - 225 A - sem componentes | un | 948.43 | 1125.82 | 1125.82
37.04 | Quadro distribuição de luz e força de sobrepor universal
37.04.250 |  | Quadro de distribuição universal de sobrepor, para disjuntores 16 DIN / 12 Bolt-on - 150 A - sem componentes | un | 442.49 | 531.19 | 531.19
37.04.260 |  | Quadro de distribuição universal de sobrepor, para disjuntores 24 DIN / 18 Bolt-on - 150 A - sem componentes | un | 511.78 | 600.48 | 600.48
37.04.270 |  | Quadro de distribuição universal de sobrepor, para disjuntores 34 DIN / 24 Bolt-on - 150 A - sem componentes | un | 584.29 | 702.55 | 702.55
37.04.280 |  | Quadro de distribuição universal de sobrepor, para disjuntores 44 DIN / 32 Bolt-on - 150 A - sem componentes | un | 662.25 | 780.51 | 780.51
37.04.290 |  | Quadro de distribuição universal de sobrepor, para disjuntores 56 DIN / 40 Bolt-on - 225 A - sem componentes | un | 868.72 | 1016.55 | 1016.55
37.04.300 |  | Quadro de distribuição universal de sobrepor, para disjuntores 70 DIN / 50 Bolt-on - 225 A - sem componentes | un | 1298.53 | 1446.36 | 1446.36
37.06 | Painel autoportante
37.06.014 |  | Painel autoportante em chapa de aço, com proteção mínima IP 54 - sem componentes | m² | 2170.3 | 2275.17 | 2275.17
37.10 | Barramentos
37.10.010 |  | Barramento de cobre nu | kg | 72.13 | 79.16 | 79.16
37.11 | Bases
37.11.020 |  | Base de fusível Diazed completa para 25 A | un | 23.39 | 35.25 | 35.25
37.11.040 |  | Base de fusível Diazed completa para 63 A | un | 31.68 | 51.46 | 51.46
37.11.060 |  | Base de fusível NH até 125 A, com fusível | un | 35.72 | 75.27 | 75.27
37.11.080 |  | Base de fusível NH até 250 A, com fusível | un | 106.7 | 146.25 | 146.25
37.11.100 |  | Base de fusível NH até 400 A, com fusível | un | 164.74 | 204.29 | 204.29
37.11.120 |  | Base de fusível tripolar de 15 kV | un | 633.21 | 680.68 | 680.68
37.11.140 |  | Base de fusível unipolar de 15 kV | un | 242.63 | 290.1 | 290.1
37.12 | Fusíveis
37.12.020 |  | Fusível tipo NH 00 de 6 A até 160 A | un | 15.1 | 23.02 | 23.02
37.12.040 |  | Fusível tipo NH 1 de 36 A até 250 A | un | 32.92 | 40.84 | 40.84
37.12.060 |  | Fusível tipo NH 2 de 224 A até 400 A | un | 63.58 | 71.5 | 71.5
37.12.080 |  | Fusível tipo NH 3 de 400 A até 630 A | un | 87.49 | 95.41 | 95.41
37.12.120 |  | Fusível tipo HH para 15 kV de 2,5 A até 50 A | un | 131.47 | 139.39 | 139.39
37.12.140 |  | Fusível tipo HH para 15 kV de 60 A até 100 A | un | 283.48 | 291.4 | 291.4
37.12.200 |  | Fusível Diazed retardado de 2 A até 25 A | un | 3.58 | 11.5 | 11.5
37.12.220 |  | Fusível Diazed retardado de 35 A até 63 A | un | 5.84 | 13.76 | 13.76
37.12.300 |  | Fusível em vidro para ´TP´ de 0,5 A | un | 32.26 | 34.23 | 34.23
37.13 | Disjuntores
37.13.510 |  | Disjuntor fixo PVO trifásico, 17,5 kV, 630 A x 350 MVA, 50/60 Hz, com acessórios | un | 16348.58 | 16596.91 | 16596.91
37.13.520 |  | Disjuntor a seco aberto trifásico, 600 V de 800 A, 50/60 Hz, com acessórios | un | 23882.45 | 24105.01 | 24105.01
37.13.530 |  | Disjuntor fixo PVO trifásico, 15 kV, 630 A x 350 MVA, com relé de proteção de sobrecorrente e transformadores de corrente | cj | 24263.4 | 24591.46 | 24591.46
37.13.550 |  | Disjuntor em caixa aberta tripolar extraível, 500V de 3200A, com acessórios | un | 59376.37 | 59415.92 | 59415.92
37.13.570 |  | Disjuntor em caixa aberta tripolar extraível, 500V de 4000A, com acessórios | un | 108910.93 | 108950.48 | 108950.48
37.13.600 |  | Disjuntor termomagnético, unipolar 127/220 V, corrente de 10 A até 30 A | un | 15.71 | 27.57 | 27.57
37.13.610 |  | Disjuntor termomagnético, unipolar 127/220 V, corrente de 35 A até 50 A | un | 22.19 | 34.05 | 34.05
37.13.630 |  | Disjuntor termomagnético, bipolar 220/380 V, corrente de 10 A até 50 A | un | 75.55 | 99.28 | 99.28
37.13.640 |  | Disjuntor termomagnético, bipolar 220/380 V, corrente de 60 A até 100 A | un | 119.07 | 142.8 | 142.8
37.13.650 |  | Disjuntor termomagnético, tripolar 220/380 V, corrente de 10 A até 50 A | un | 89.61 | 125.21 | 125.21
37.13.660 |  | Disjuntor termomagnético, tripolar 220/380 V, corrente de 60 A até 100 A | un | 118.74 | 154.34 | 154.34
37.13.690 |  | Disjuntor série universal, em caixa moldada, térmico e magnético fixos, bipolar 480 V, corrente de 60 A até 100 A | un | 338.63 | 378.18 | 378.18
37.13.700 |  | Disjuntor série universal, em caixa moldada, térmico e magnético fixos, bipolar 480/600 V, corrente de 125 A | un | 547.82 | 587.37 | 587.37
37.13.720 |  | Disjuntor série universal, em caixa moldada, térmico fixo e magnético ajustável, tripolar 600 V, corrente de 300 A até 400 A | un | 1630.42 | 1709.52 | 1709.52
37.13.730 |  | Disjuntor série universal, em caixa moldada, térmico fixo e magnético ajustável, tripolar 600 V, corrente de 500 A até 630 A | un | 2193.63 | 2272.73 | 2272.73
37.13.740 |  | Disjuntor série universal, em caixa moldada, térmico fixo e magnético ajustável, tripolar 600 V, corrente de 700 A até 800 A | un | 6019.42 | 6098.52 | 6098.52
37.13.760 |  | Disjuntor em caixa moldada, térmico e magnético ajustáveis, tripolar 630/690 V, faixa de ajuste de 440 até 630 A | un | 8044.5 | 8123.6 | 8123.6
37.13.770 |  | Disjuntor em caixa moldada, térmico e magnético ajustáveis, tripolar 1250/690 V, faixa de ajuste de 800 até 1250 A | un | 9172.56 | 9251.66 | 9251.66
37.13.780 |  | Disjuntor em caixa moldada, térmico e magnético ajustáveis, tripolar 1600/690 V, faixa de ajuste de 1000 até 1600 A | un | 12157.98 | 12237.08 | 12237.08
37.13.791 |  | Disjuntor em caixa aberta, com corrente nominal de 1600 A, tensão nominal de 500 V | un | 11054.73 | 11133.83 | 11133.83
37.13.800 |  | Mini-disjuntor termomagnético, unipolar 127/220 V, corrente de 10 A até 32 A | un | 9.07 | 16.99 | 16.99
37.13.810 |  | Mini-disjuntor termomagnético, unipolar 127/220 V, corrente de 40 A até 50 A | un | 11.7 | 19.62 | 19.62
37.13.840 |  | Mini-disjuntor termomagnético, bipolar 220/380 V, corrente de 10 A até 32 A | un | 35.88 | 43.8 | 43.8
37.13.850 |  | Mini-disjuntor termomagnético, bipolar 220/380 V, corrente de 40 A até 50 A | un | 39.83 | 47.75 | 47.75
37.13.860 |  | Mini-disjuntor termomagnético, bipolar 220/380 V, corrente de 63 A | un | 44.34 | 52.26 | 52.26
37.13.870 |  | Mini-disjuntor termomagnético, bipolar 400 V, corrente de 80 A até 100 A | un | 762.65 | 770.57 | 770.57
37.13.880 |  | Mini-disjuntor termomagnético, tripolar 220/380 V, corrente de 10 A até 32 A | un | 50.18 | 58.1 | 58.1
37.13.890 |  | Mini-disjuntor termomagnético, tripolar 220/380 V, corrente de 40 A até 50 A | un | 54.87 | 62.79 | 62.79
37.13.900 |  | Mini-disjuntor termomagnético, tripolar 220/380 V, corrente de 63 A | un | 62.11 | 70.03 | 70.03
37.13.910 |  | Mini-disjuntor termomagnético, tripolar 400 V, corrente de 80 A até 125 A | un | 1147.39 | 1155.31 | 1155.31
37.13.920 |  | Disjuntor em caixa moldada, térmico ajustável e magnético fixo, tripolar 2000/1200 V, faixa de ajuste de 1600 até 2000 A | un | 29006.75 | 29085.85 | 29085.85
37.13.930 |  | Disjuntor em caixa moldada, térmico ajustável e magnético fixo, tripolar 2500/1200 V, faixa de ajuste de 2000 até 2500 A | un | 42495.89 | 42574.99 | 42574.99
37.13.940 |  | Disjuntor em caixa aberta tripolar extraível, 500 V de 6300 A, com acessórios | un | 308899.94 | 308939.49 | 308939.49
37.14 | Chave de baixa tensão
37.14.050 |  | Chave comutadora, reversão sob carga, tetrapolar, sem porta fusível, para 100 A | un | 2316.25 | 2355.8 | 2355.8
37.14.300 |  | Chave seccionadora sob carga, tripolar, acionamento rotativo, com prolongador, sem porta-fusível, de 160 A | un | 1239.42 | 1271.05 | 1271.05
37.14.310 |  | Chave seccionadora sob carga, tripolar, acionamento rotativo, com prolongador, sem porta-fusível, de 250 A | un | 1278.59 | 1310.22 | 1310.22
37.14.320 |  | Chave seccionadora sob carga, tripolar, acionamento rotativo, com prolongador, sem porta-fusível, de 400 A | un | 1623.65 | 1663.2 | 1663.2
37.14.330 |  | Chave seccionadora sob carga, tripolar, acionamento rotativo, com prolongador, sem porta-fusível, de 630 A | un | 2067.18 | 2114.65 | 2114.65
37.14.340 |  | Chave seccionadora sob carga, tripolar, acionamento rotativo, com prolongador, sem porta-fusível, de 1000 A | un | 3549.24 | 3608.57 | 3608.57
37.14.350 |  | Chave seccionadora sob carga, tripolar, acionamento rotativo, com prolongador, sem porta-fusível, de 1250 A | un | 7239.57 | 7298.9 | 7298.9
37.14.410 |  | Chave seccionadora sob carga, tripolar, acionamento rotativo, com prolongador e porta-fusível até NH-00-125 A - sem fusíveis | un | 1284.79 | 1316.42 | 1316.42
37.14.420 |  | Chave seccionadora sob carga, tripolar, acionamento rotativo, com prolongador e porta-fusível até NH-00-160 A - sem fusíveis | un | 1469.71 | 1501.34 | 1501.34
37.14.430 |  | Chave seccionadora sob carga, tripolar, acionamento rotativo, com prolongador e porta-fusível até NH-1-250 A - sem fusíveis | un | 2769.35 | 2800.98 | 2800.98
37.14.440 |  | Chave seccionadora sob carga, tripolar, acionamento rotativo, com prolongador e porta-fusível até NH-2-400 A - sem fusíveis | un | 3336.53 | 3376.08 | 3376.08
37.14.450 |  | Chave seccionadora sob carga, tripolar, acionamento rotativo, com prolongador e porta-fusível até NH-3-630 A - sem fusíveis | un | 6477.02 | 6524.49 | 6524.49
37.14.500 |  | Chave seccionadora sob carga, tripolar, acionamento tipo punho, com porta-fusível até NH-00-160 A - sem fusíveis | un | 252.01 | 283.64 | 283.64
37.14.510 |  | Chave seccionadora sob carga, tripolar, acionamento tipo punho, com porta-fusível até NH-1-250 A - sem fusíveis | un | 414.37 | 446 | 446
37.14.520 |  | Chave seccionadora sob carga, tripolar, acionamento tipo punho, com porta-fusível até NH-2-400 A - sem fusíveis | un | 595.9 | 635.45 | 635.45
37.14.530 |  | Chave seccionadora sob carga, tripolar, acionamento tipo punho, com porta-fusível até NH-3-630 A - sem fusíveis | un | 1281.04 | 1328.51 | 1328.51
37.14.600 |  | Chave comutadora, reversão sob carga, tripolar, sem porta fusível, para 400 A | un | 3968.59 | 4016.06 | 4016.06
37.14.610 |  | Chave comutadora, reversão sob carga, tripolar, sem porta fusível, para 600/630 A | un | 5776.08 | 5835.41 | 5835.41
37.14.620 |  | Chave comutadora, reversão sob carga, tripolar, sem porta fusível, para 1000 A | un | 8481.73 | 8552.91 | 8552.91
37.14.640 |  | Chave comutadora, reversão sob carga, tetrapolar, sem porta fusível, para 630 A / 690 V | un | 7549.01 | 7640.09 | 7640.09
37.14.830 |  | Barra de contato para chave seccionadora tipo NH3-630 A | un | 51.62 | 59.54 | 59.54
37.14.912 |  | Chave seccionadora tripolar, abertura sob carga seca até 160 A / 690 V | un | 591.35 | 622.98 | 622.98
37.15 | Chave de média tensão
37.15.110 |  | Chave seccionadora tripolar sob carga para 400 A - 25 kV - com prolongador | un | 1694.98 | 1887.67 | 1887.67
37.15.120 |  | Chave seccionadora tripolar sob carga para 400 A - 15 kV - com prolongador | un | 1304.21 | 1496.9 | 1496.9
37.15.150 |  | Chave fusível base ´C´ para 15 kV/100 A, com capacidade de ruptura até 10 kA - com fusível | un | 233.04 | 304.14 | 304.14
37.15.160 |  | Chave fusível base ''C'' para 15 kV/200 A, com capacidade de ruptura até 10 kA - com fusível | un | 372.34 | 443.44 | 443.44
37.15.170 |  | Chave fusível base ''C'' para 25 kV/100 A, com capacidade de ruptura até 6,3 kA - com fusível | un | 223.14 | 294.24 | 294.24
37.15.200 |  | Chave seccionadora tripolar seca para 400 A - 15 kV - com prolongador | un | 1049.81 | 1242.5 | 1242.5
37.15.210 |  | Chave seccionadora tripolar seca para 600 / 630 A - 15 kV - com prolongador | un | 1260.95 | 1453.64 | 1453.64
37.16 | Bus-way
37.16.071 |  | Sistema de barramento blindado de 100 a 2500 A, trifásico, barra de cobre | Axm | 207.44 | 207.94 | 207.94
37.17 | Dispositivo DR ou interruptor de corrente de fuga
37.17.060 |  | Dispositivo diferencial residual de 25 A x 30 mA - 2 polos | un | 150.17 | 160.06 | 160.06
37.17.070 |  | Dispositivo diferencial residual de 40 A x 30 mA - 2 polos | un | 150.06 | 159.95 | 159.95
37.17.074 |  | Dispositivo diferencial residual de 25 A x 30 mA - 4 polos | un | 176.92 | 186.81 | 186.81
37.17.080 |  | Dispositivo diferencial residual de 40 A x 30 mA - 4 polos | un | 189.76 | 199.65 | 199.65
37.17.090 |  | Dispositivo diferencial residual de 63 A x 30 mA - 4 polos | un | 232.9 | 242.79 | 242.79
37.17.100 |  | Dispositivo diferencial residual de 80 A x 30 mA - 4 polos | un | 295.04 | 304.93 | 304.93
37.17.110 |  | Dispositivo diferencial residual de 100 A x 30 mA - 4 polos | un | 348.07 | 357.96 | 357.96
37.17.114 |  | Dispositivo diferencial residual de 125 A x 30 mA - 4 polos | un | 1606.19 | 1616.08 | 1616.08
37.17.130 |  | Dispositivo diferencial residual de 25 A x 300 mA - 4 polos | un | 212.72 | 222.61 | 222.61
37.18 | Transformador de Potencial
37.18.010 |  | Transformador de potencial monofásico até 1000 VA classe 15 kV, a seco, com fusíveis | un | 2002.56 | 2062.52 | 2062.52
37.18.020 |  | Transformador de potencial monofásico até 2000 VA classe 15 kV, a seco, com fusíveis | un | 2882.03 | 2941.99 | 2941.99
37.18.030 |  | Transformador de potencial monofásico até 500 VA classe 15 kV, a seco, sem fusíveis | un | 1576.68 | 1636.64 | 1636.64
37.19 | Transformador de corrente
37.19.010 |  | Transformador de corrente 800-5 A, janela | un | 230.81 | 290.77 | 290.77
37.19.020 |  | Transformador de corrente 200-5 A até 600-5 A, janela | un | 207.51 | 267.47 | 267.47
37.19.030 |  | Transformador de corrente 1000-5 A até 1500-5 A, janela | un | 454 | 513.96 | 513.96
37.19.060 |  | Transformador de corrente 50-5 A até 150-5 A, janela | un | 130.7 | 190.66 | 190.66
37.19.080 |  | Transformador de corrente 2000-5 A até 2500-5 A - janela | un | 872.19 | 932.15 | 932.15
37.20 | Reparos, conservações e complementos - GRUPO 37
37.20.010 |  | Isolador em epóxi de 1 kV para barramento | un | 18.04 | 23.98 | 23.98
37.20.030 |  | Régua de bornes para 9 polos de 600 V / 50 A | un | 22.81 | 24.78 | 24.78
37.20.080 |  | Barra de neutro e/ou terra | un | 15.49 | 21.43 | 21.43
37.20.090 |  | Recolocação de chave seccionadora tripolar de 125 A até 650 A, sem base fusível | un | 0 | 19.78 | 19.78
37.20.100 |  | Recolocação de fundo de quadro de distribuição, sem componentes | m² | 0 | 27.82 | 27.82
37.20.110 |  | Recolocação de quadro de distribuição de sobrepor, sem componentes | m² | 0 | 55.64 | 55.64
37.20.130 |  | Banco de medição para transformadores TC/TP, padrão Eletropaulo e/ou Cesp | un | 605.18 | 606.79 | 606.79
37.20.140 |  | Suporte fixo para transformadores de potencial | un | 99.84 | 103.86 | 103.86
37.20.156 |  | Placa de montagem para quadros em geral, em chapa de aço | m² | 374.03 | 401.85 | 401.85
37.20.190 |  | Inversor de frequência para variação de velocidade em motores, potência de 0,25 a 20 cv | un | 5224.52 | 5269.02 | 5269.02
37.20.191 |  | Inversor de frequência para variação de velocidade em motores, potência de 25 a 30 CV | un | 10966.4 | 11010.9 | 11010.9
37.20.193 |  | Inversor de frequência para variação de velocidade em motores, potência de 50 cv | un | 19943.68 | 19988.18 | 19988.18
37.20.210 |  | Punho de manobra com articulador de acionamento | un | 417.94 | 437.72 | 437.72
37.21 | Capacitor de potência
37.21.010 |  | Capacitor de potência trifásico de 10 kVAr, 220 V/60 Hz, para correção de fator de potência | un | 720.9 | 740.68 | 740.68
37.22 | Transformador de comando
37.22.010 |  | Transformador monofásico de comando de 200 VA classe 0,6 kV, a seco | un | 273.08 | 333.04 | 333.04
37.24 | Supressor de surto
37.24.031 |  | Supressor de surto monofásico, Fase-Terra, In 4 a 11 kA, Imax. de surto de 12 até 15 kA | un | 41.6 | 64.14 | 64.14
37.24.032 |  | Supressor de surto monofásico, Fase-Terra, In > ou = 20 kA, Imax. de surto de 50 até 80 kA | un | 159.86 | 182.4 | 182.4
37.24.040 |  | Supressor de surto monofásico, Neutro-Terra, In > ou = 20 kA, Imax. de surto de 65 até 80 kA | un | 199.96 | 222.5 | 222.5
37.24.042 |  | Dispositivo de proteção contra surto, 1 polo, suportabilidade <= 4 kV, Un até 240V/415V, Iimp = 60 kA, curva de ensaio 10/350µs - classe 1 | un | 579.75 | 604.75 | 604.75
37.24.043 |  | Dispositivo de proteção contra surto, 4 polos, 3F+N, Un até 240/415V, Iimp= 75 kA (25 kA por fase), curva de ensaio 10/350 µs - classe 1 | un | 5552.32 | 5577.32 | 5577.32
37.24.044 |  | Dispositivo de proteção contra surto, 4 polos, suportabilidade <= 2,5 kV, 3F+N, Un até 240/415V, curva de ensaio 8/20µs, In=20kA/40kA - classe 2 | un | 1976.74 | 2001.74 | 2001.74
37.24.045 |  | Dispositivo de proteção contra surto, 1 polo, monobloco, suportabilidade <=1,5kV, F+N / F+F, Un até 230/264V, curva de ensaio 8/20µs - classe 3 | un | 672.32 | 697.32 | 697.32
37.25 | Disjuntores.
37.25.090 |  | Disjuntor em caixa moldada tripolar, térmico e magnético fixos, tensão de isolamento 480/690V, de 10A a 60A | un | 378.86 | 444.18 | 444.18
37.25.100 |  | Disjuntor em caixa moldada tripolar, térmico e magnético fixos, tensão de isolamento 480/690V, de 70A até 150A | un | 371.71 | 437.03 | 437.03
37.25.110 |  | Disjuntor em caixa moldada tripolar, térmico e magnético fixos, tensão de isolamento 415/690V, de 175A a 250A | un | 371.1 | 436.42 | 436.42
37.25.200 |  | Disjuntor em caixa moldada bipolar, térmico e magnético fixos - 480 V, de 10 A a 50 A para 120/240 Vca - 25 KA e para 380/440 Vca - 18 KA | un | 334.54 | 399.86 | 399.86
37.25.210 |  | Disjuntor em caixa moldada bipolar, térmico e magnético fixos - 600 V, de 150 A para 120/240 Vca - 25 KA e para 380/440 Vca - 18 KA | un | 563.25 | 628.57 | 628.57
37.25.215 |  | Disjuntor fixo a vácuo de 15 a 17,5 kV, equipado com motorização de fechamento, com relê de proteção | cj | 24848.51 | 24939.59 | 24939.59
38 | TUBULAÇÃO E CONDUTOR PARA ENERGIA ELÉTRICA E TELEFONIA BÁSICA
38.01 | Eletroduto em PVC rígido roscável
38.01.040 |  | Eletroduto de PVC rígido roscável de 3/4´ - com acessórios | m | 4.1 | 23.88 | 23.88
38.01.060 |  | Eletroduto de PVC rígido roscável de 1´ - com acessórios | m | 6.14 | 29.87 | 29.87
38.01.080 |  | Eletroduto de PVC rígido roscável de 1 1/4´ - com acessórios | m | 8.46 | 36.16 | 36.16
38.01.100 |  | Eletroduto de PVC rígido roscável de 1 1/2´ - com acessórios | m | 10.65 | 42.28 | 42.28
38.01.120 |  | Eletroduto de PVC rígido roscável de 2´ - com acessórios | m | 13.92 | 49.52 | 49.52
38.01.140 |  | Eletroduto de PVC rígido roscável de 2 1/2´ - com acessórios | m | 23.42 | 62.97 | 62.97
38.01.160 |  | Eletroduto de PVC rígido roscável de 3´ - com acessórios | m | 28.5 | 72.01 | 72.01
38.01.180 |  | Eletroduto de PVC rígido roscável de 4´ - com acessórios | m | 49.3 | 100.71 | 100.71
38.04 | Eletroduto galvanizado - médio
38.04.040 |  | Eletroduto galvanizado, médio de 3/4´ - com acessórios | m | 5.94 | 29.67 | 29.67
38.04.060 |  | Eletroduto galvanizado, médio de 1´ - com acessórios | m | 7.33 | 35.03 | 35.03
38.04.080 |  | Eletroduto galvanizado, médio de 1 1/4´ - com acessórios | m | 11.88 | 43.51 | 43.51
38.04.100 |  | Eletroduto galvanizado, médio de 1 1/2´ - com acessórios | m | 14.11 | 49.71 | 49.71
38.04.120 |  | Eletroduto galvanizado, médio de 2´ - com acessórios | m | 15.54 | 55.09 | 55.09
38.04.140 |  | Eletroduto galvanizado, médio de 2 1/2´ - com acessórios | m | 28.81 | 76.28 | 76.28
38.04.160 |  | Eletroduto galvanizado, médio de 3´ - com acessórios | m | 39.26 | 98.59 | 98.59
38.04.180 |  | Eletroduto galvanizado, médio de 4´ - com acessórios | m | 55.38 | 126.56 | 126.56
38.05 | Eletroduto galvanizado - pesado
38.05.040 |  | Eletroduto galvanizado, pesado de 3/4´ - com acessórios | m | 9 | 32.73 | 32.73
38.05.060 |  | Eletroduto galvanizado, pesado de 1´ - com acessórios | m | 12.36 | 40.06 | 40.06
38.05.090 |  | Eletroduto galvanizado, pesado de 1 1/4´ - com acessórios | m | 20.31 | 51.94 | 51.94
38.05.100 |  | Eletroduto galvanizado, pesado de 1 1/2´ - com acessórios | m | 23.69 | 59.29 | 59.29
38.05.120 |  | Eletroduto galvanizado, pesado de 2´ - com acessórios | m | 30.84 | 70.39 | 70.39
38.05.140 |  | Eletroduto galvanizado, pesado de 2 1/2´ - com acessórios | m | 46.2 | 93.67 | 93.67
38.05.160 |  | Eletroduto galvanizado, pesado de 3´ - com acessórios | m | 52.69 | 112.02 | 112.02
38.05.180 |  | Eletroduto galvanizado, pesado de 4´ - com acessórios | m | 75.27 | 146.45 | 146.45
38.06 | Eletroduto galvanizado a quente - pesado
38.06.020 |  | Eletroduto galvanizado a quente, pesado de 1/2´ - com acessórios | m | 10.83 | 30.61 | 30.61
38.06.040 |  | Eletroduto galvanizado a quente, pesado de 3/4´ - com acessórios | m | 12.75 | 36.48 | 36.48
38.06.060 |  | Eletroduto galvanizado a quente, pesado de 1´ - com acessórios | m | 16.07 | 43.77 | 43.77
38.06.080 |  | Eletroduto galvanizado a quente, pesado de 1 1/4´ - com acessórios | m | 24.36 | 55.99 | 55.99
38.06.100 |  | Eletroduto galvanizado a quente, pesado de 1 1/2´ - com acessórios | m | 29.42 | 65.02 | 65.02
38.06.120 |  | Eletroduto galvanizado a quente, pesado de 2´ - com acessórios | m | 37.37 | 76.92 | 76.92
38.06.140 |  | Eletroduto galvanizado a quente, pesado de 2 1/2´ - com acessórios | m | 51.69 | 99.16 | 99.16
38.06.160 |  | Eletroduto galvanizado a quente, pesado de 3´ - com acessórios | m | 59.51 | 118.84 | 118.84
38.06.180 |  | Eletroduto galvanizado a quente, pesado de 4´ - com acessórios | m | 86.34 | 157.52 | 157.52
38.07 | Canaleta, perfilado e acessórios
38.07.030 |  | Grampo tipo ´C´ diâmetro 3/8`, com balancim tamanho grande | cj | 5.43 | 15.32 | 15.32
38.07.050 |  | Tampa de pressão para perfilado de 38 x 38 mm | m | 3.74 | 5.71 | 5.71
38.07.120 |  | Saída final, diâmetro de 3/4´ | un | 0.64 | 6.58 | 6.58
38.07.130 |  | Saída lateral simples, diâmetro de 3/4´ | un | 1.57 | 8.69 | 8.69
38.07.134 |  | Saída lateral simples, diâmetro de 1´ | un | 1.12 | 8.24 | 8.24
38.07.140 |  | Saída superior, diâmetro de 3/4´ | un | 1.36 | 7.3 | 7.3
38.07.172 |  | Canaleta em PVC de 20 x 12 mm, inclusive acessórios | m | 3.43 | 15.29 | 15.29
38.07.200 |  | Vergalhão com rosca, porca e arruela de diâmetro 3/8´ (tirante) | m | 5.47 | 11.04 | 11.04
38.07.210 |  | Vergalhão com rosca, porca e arruela de diâmetro 1/4´ (tirante) | m | 2.63 | 8.2 | 8.2
38.07.216 |  | Vergalhão com rosca, porca e arruela de diâmetro 5/16´ (tirante) | m | 4.3 | 9.87 | 9.87
38.07.300 |  | Perfilado perfurado 38 x 38 mm em chapa 14 pré-zincada, com acessórios | m | 15.06 | 24.95 | 24.95
38.07.310 |  | Perfilado perfurado 38 x 76 mm em chapa 14 pré-zincada, com acessórios | m | 25.92 | 35.81 | 35.81
38.07.340 |  | Perfilado liso 38 x 38 mm - com acessórios | m | 19.71 | 29.6 | 29.6
38.07.700 |  | Canaleta aparente com tampa em PVC, autoextinguível, de 85 x 35 mm, com acessórios | m | 49.96 | 61.82 | 61.82
38.07.710 |  | Canaleta aparente com duas tampas em PVC, autoextinguível, de 120 x 35 mm, com acessórios | m | 73.09 | 86.93 | 86.93
38.07.720 |  | Canaleta aparente com duas tampas em PVC, autoextinguível, de 120 x 60 mm, com acessórios | m | 92.04 | 107.86 | 107.86
38.07.730 |  | Suporte com furos de tomada em PVC de 60 x 35 x 150 mm, para canaleta aparente | un | 7.54 | 9.15 | 9.15
38.07.740 |  | Suporte com furos de tomada em PVC de 85 x 35 x 150 mm, para canaleta aparente | un | 8.42 | 10.03 | 10.03
38.07.750 |  | Suporte com furos de tomada em PVC de 60 x 60 x 150 mm, para canaleta aparente | un | 8.16 | 9.77 | 9.77
38.10 | Duto fechado de piso e acessórios
38.10.010 |  | Duto de piso liso em aço, medindo 2 x 25 x 70 mm, com acessórios | m | 28.34 | 40.2 | 40.2
38.10.020 |  | Duto de piso liso em aço, medindo 3 x 25 x 70 mm, com acessórios | m | 33.95 | 45.81 | 45.81
38.10.024 |  | Caixa de derivação ou passagem, para cruzamento de duto, medindo 4 x 25 x 70 mm, sem cruzadora | un | 37.52 | 49.79 | 49.79
38.10.026 |  | Caixa de derivação ou passagem, para cruzamento de duto, medindo 12 x 25 x 70 mm, com cruzadora | un | 89.33 | 113.06 | 113.06
38.10.030 |  | Caixa de derivação ou passagem, para cruzamento de duto, medindo 16 x 25 x 70 mm, com cruzadora | un | 128.69 | 152.42 | 152.42
38.10.060 |  | Caixa de tomada e tampa basculante com rebaixo de 2 x (25 x 70 mm) | un | 103.1 | 110.64 | 110.64
38.10.070 |  | Caixa de tomada e tampa basculante com rebaixo de 3 x (25 x 70 mm) | un | 118.55 | 126.09 | 126.09
38.10.080 |  | Caixa de tomada e tampa basculante com rebaixo de 4 x (25 x 70 mm) | un | 245.89 | 253.43 | 253.43
38.10.090 |  | Suporte de tomada para caixas com 2, 3 ou 4 vias | un | 8.42 | 9.22 | 9.22
38.12 | Leitos e acessórios
38.12.086 |  | Leito para cabos, tipo pesado, em aço galvanizado de 300 x 100 mm - com acessórios | m | 124.88 | 136.74 | 136.74
38.12.090 |  | Leito para cabos, tipo pesado, em aço galvanizado de 400 x 100 mm - com acessórios | m | 142.85 | 154.71 | 154.71
38.12.100 |  | Leito para cabos, tipo pesado, em aço galvanizado de 600 x 100 mm - com acessórios | m | 166.83 | 178.69 | 178.69
38.12.120 |  | Leito para cabos, tipo pesado, em aço galvanizado de 500 x 100 mm - com acessórios | m | 155.23 | 167.09 | 167.09
38.12.130 |  | Leito para cabos, tipo pesado, em aço galvanizado de 800 x 100 mm - com acessórios | m | 193.64 | 205.5 | 205.5
38.13 | Eletroduto em polietileno de alta densidade
38.13.010 |  | Eletroduto corrugado em polietileno de alta densidade, DN= 30 mm, com acessórios | m | 5.39 | 6.97 | 6.97
38.13.016 |  | Eletroduto corrugado em polietileno de alta densidade, DN= 40 mm, com acessórios | m | 6.28 | 7.86 | 7.86
38.13.020 |  | Eletroduto corrugado em polietileno de alta densidade, DN= 50 mm, com acessórios | m | 8.35 | 9.93 | 9.93
38.13.030 |  | Eletroduto corrugado em polietileno de alta densidade, DN= 75 mm, com acessórios | m | 11.88 | 13.46 | 13.46
38.13.040 |  | Eletroduto corrugado em polietileno de alta densidade, DN= 100 mm, com acessórios | m | 17.57 | 19.15 | 19.15
38.13.050 |  | Eletroduto corrugado em polietileno de alta densidade, DN= 125 mm, com acessórios | m | 30.54 | 32.12 | 32.12
38.13.060 |  | Eletroduto corrugado em polietileno de alta densidade, DN= 150 mm, com acessórios | m | 40.89 | 42.47 | 42.47
38.15 | Eletroduto metálico flexível
38.15.010 |  | Eletroduto metálico flexível com capa em PVC de 3/4´ | m | 6.38 | 20.3 | 20.3
38.15.020 |  | Eletroduto metálico flexível com capa em PVC de 1´ | m | 9.42 | 23.34 | 23.34
38.15.040 |  | Eletroduto metálico flexível com capa em PVC de 2´ | m | 22.4 | 36.32 | 36.32
38.15.110 |  | Terminal macho fixo em latão zincado de 3/4´ | un | 9.84 | 12.53 | 12.53
38.15.120 |  | Terminal macho fixo em latão zincado de 1´ | un | 15.12 | 17.81 | 17.81
38.15.140 |  | Terminal macho fixo em latão zincado de 2´ | un | 41.72 | 44.41 | 44.41
38.15.310 |  | Terminal macho giratório em latão zincado de 3/4´ | un | 11.08 | 13.77 | 13.77
38.15.320 |  | Terminal macho giratório em latão zincado de 1´ | un | 16.79 | 19.48 | 19.48
38.15.340 |  | Terminal macho giratório em latão zincado de 2´ | un | 48.47 | 51.16 | 51.16
38.16 | Rodapé técnico e acessórios
38.16.030 |  | Rodapé técnico triplo e tampa com pintura eletrostática | m | 38.23 | 50.09 | 50.09
38.16.060 |  | Curva horizontal tripla de 90°, interna ou externa e tampa com pintura eletrostática | un | 38.61 | 58.39 | 58.39
38.16.080 |  | Tê triplo de 90°, horizontal ou vertical e tampa com pintura eletrostática | un | 52.67 | 72.45 | 72.45
38.16.090 |  | Caixa para tomadas: de energia, RJ, sobressalente, interruptor ou espelho, com pintura eletrostática, para rodapé técnico triplo | un | 11.48 | 19.02 | 19.02
38.16.110 |  | Caixa de derivação embutida ou externa com pintura eletrostática, para rodapé técnico triplo | un | 22.15 | 41.93 | 41.93
38.16.130 |  | Caixa para tomadas: de energia, RJ, sobressalente, interruptor ou espelho, com pintura eletrostática, para rodapé técnico duplo | un | 8.91 | 16.45 | 16.45
38.16.140 |  | Terminal de fechamento ou mata junta com pintura eletrostática, para rodapé técnico triplo | un | 5.44 | 11.38 | 11.38
38.16.150 |  | Rodapé técnico duplo e tampa com pintura eletrostática | m | 31.47 | 43.33 | 43.33
38.16.160 |  | Curva vertical dupla de 90°, interna ou externa e tampa com pintura eletrostática | un | 28.34 | 48.12 | 48.12
38.16.190 |  | Terminal de fechamento ou mata junta com pintura eletrostática, para rodapé técnico duplo | un | 3.56 | 9.5 | 9.5
38.16.200 |  | Curva horizontal dupla de 90°, interna ou externa e tampa com pintura eletrostática | un | 28.31 | 48.09 | 48.09
38.16.230 |  | Curva vertical tripla de 90°, interna ou externa e tampa com pintura eletrostática | un | 41.32 | 61.1 | 61.1
38.16.250 |  | Poste condutor metálico para distribuição, com suporte para tomadas elétricas e RJ, com pintura eletrostática, altura de 3 m | un | 402.18 | 428.83 | 428.83
38.16.270 |  | Caixa de derivação embutida ou externa para rodapé técnico duplo | un | 21.32 | 41.1 | 41.1
38.19 | Eletroduto em PVC corrugado flexível
38.19.020 |  | Eletroduto de PVC corrugado flexível leve, diâmetro externo de 20 mm | m | 1.62 | 13.48 | 13.48
38.19.030 |  | Eletroduto de PVC corrugado flexível leve, diâmetro externo de 25 mm | m | 1.95 | 13.81 | 13.81
38.19.040 |  | Eletroduto de PVC corrugado flexível leve, diâmetro externo de 32 mm | m | 3.15 | 15.01 | 15.01
38.19.210 |  | Eletroduto de PVC corrugado flexível reforçado, diâmetro externo de 25 mm | m | 2.32 | 14.18 | 14.18
38.19.220 |  | Eletroduto de PVC corrugado flexível reforçado, diâmetro externo de 32 mm | m | 3.82 | 15.68 | 15.68
38.20 | Reparos, conservações e complementos - GRUPO 38
38.20.010 |  | Recolocação de perfilado 38x38 mm | m | 0 | 9.89 | 9.89
38.20.020 |  | Recolocação de vergalhão | m | 0 | 15.82 | 15.82
38.20.030 |  | Recolocação de caixa de tomada para perfilado | un | 0 | 11.86 | 11.86
38.20.040 |  | Recolocação de eletrodutos | m | 0 | 39.55 | 39.55
38.21 | Eletrocalha e acessórios
38.21.110 |  | Eletrocalha lisa galvanizada a fogo, 50 x 50 mm, com acessórios | m | 26.79 | 46.57 | 46.57
38.21.120 |  | Eletrocalha lisa galvanizada a fogo, 100 x 50 mm, com acessórios | m | 35.36 | 55.14 | 55.14
38.21.130 |  | Eletrocalha lisa galvanizada a fogo, 150 x 50 mm, com acessórios | m | 45.29 | 65.07 | 65.07
38.21.140 |  | Eletrocalha lisa galvanizada a fogo, 200 x 50 mm, com acessórios | m | 52.66 | 72.44 | 72.44
38.21.150 |  | Eletrocalha lisa galvanizada a fogo, 250 x 50 mm, com acessórios | m | 61.45 | 81.23 | 81.23
38.21.310 |  | Eletrocalha lisa galvanizada a fogo, 100 x 100 mm, com acessórios | m | 53.39 | 83.06 | 83.06
38.21.320 |  | Eletrocalha lisa galvanizada a fogo, 150 x 100 mm, com acessórios | m | 61.62 | 91.29 | 91.29
38.21.330 |  | Eletrocalha lisa galvanizada a fogo, 200 x 100 mm, com acessórios | m | 73.01 | 102.68 | 102.68
38.21.340 |  | Eletrocalha lisa galvanizada a fogo, 250 x 100 mm, com acessórios | m | 77.36 | 107.03 | 107.03
38.21.350 |  | Eletrocalha lisa galvanizada a fogo, 300 x 100 mm, com acessórios | m | 89.31 | 128.86 | 128.86
38.21.360 |  | Eletrocalha lisa galvanizada a fogo, 400 x 100 mm, com acessórios | m | 133.11 | 172.66 | 172.66
38.21.920 |  | Eletrocalha perfurada galvanizada a fogo, 100 x 50 mm, com acessórios | m | 36.88 | 56.66 | 56.66
38.21.930 |  | Eletrocalha perfurada galvanizada a fogo, 150 x 50 mm, com acessórios | m | 45.8 | 65.58 | 65.58
38.21.940 |  | Eletrocalha perfurada galvanizada a fogo, 200 x 50 mm, com acessórios | m | 53.07 | 72.85 | 72.85
38.21.950 |  | Eletrocalha perfurada galvanizada a fogo, 250 x 50 mm, com acessórios | m | 67.57 | 87.35 | 87.35
38.22 | Eletrocalha e acessórios.
38.22.120 |  | Eletrocalha perfurada galvanizada a fogo, 150x100mm, com acessórios | m | 66.47 | 96.14 | 96.14
38.22.130 |  | Eletrocalha perfurada galvanizada a fogo, 200x100mm, com acessórios | m | 73.27 | 102.94 | 102.94
38.22.140 |  | Eletrocalha perfurada galvanizada a fogo, 250x100mm, com acessórios | m | 82.65 | 112.32 | 112.32
38.22.150 |  | Eletrocalha perfurada galvanizada a fogo, 300x100mm, com acessórios | m | 88.65 | 128.2 | 128.2
38.22.160 |  | Eletrocalha perfurada galvanizada a fogo, 400x100mm, com acessórios | m | 136.84 | 176.39 | 176.39
38.22.610 |  | Tampa de encaixe para eletrocalha, galvanizada a fogo, L= 50mm | m | 12.6 | 14.57 | 14.57
38.22.620 |  | Tampa de encaixe para eletrocalha, galvanizada a fogo, L= 100mm | m | 20.9 | 22.87 | 22.87
38.22.630 |  | Tampa de encaixe para eletrocalha, galvanizada a fogo, L= 150mm | m | 30.49 | 32.46 | 32.46
38.22.640 |  | Tampa de encaixe para eletrocalha, galvanizada a fogo, L= 200mm | m | 38.82 | 40.79 | 40.79
38.22.650 |  | Tampa de encaixe para eletrocalha, galvanizada a fogo, L= 250mm | m | 48.96 | 50.93 | 50.93
38.22.660 |  | Tampa de encaixe para eletrocalha, galvanizada a fogo, L= 300mm | m | 58.85 | 60.82 | 60.82
38.22.670 |  | Tampa de encaixe para eletrocalha, galvanizada a fogo, L= 400mm | m | 67.52 | 69.49 | 69.49
38.23 | Eletrocalha e acessórios..
38.23.010 |  | Suporte para eletrocalha, galvanizado a fogo, 50x50mm | un | 3.4 | 13.29 | 13.29
38.23.020 |  | Suporte para eletrocalha, galvanizado a fogo, 100x50mm | un | 4.06 | 13.95 | 13.95
38.23.030 |  | Suporte para eletrocalha, galvanizado a fogo, 150x50mm | un | 5.32 | 15.21 | 15.21
38.23.040 |  | Suporte para eletrocalha, galvanizado a fogo, 200x50mm | un | 6.64 | 16.53 | 16.53
38.23.050 |  | Suporte para eletrocalha, galvanizado a fogo, 250x50mm | un | 7.3 | 17.19 | 17.19
38.23.060 |  | Suporte para eletrocalha, galvanizado a fogo, 300x50mm | un | 8.25 | 18.14 | 18.14
38.23.110 |  | Suporte para eletrocalha, galvanizado a fogo, 100x100mm | un | 5.27 | 15.16 | 15.16
38.23.120 |  | Suporte para eletrocalha, galvanizado a fogo, 150x100mm | un | 6.49 | 16.38 | 16.38
38.23.130 |  | Suporte para eletrocalha, galvanizado a fogo, 200x100mm | un | 7.46 | 17.35 | 17.35
38.23.140 |  | Suporte para eletrocalha, galvanizado a fogo, 250x100mm | un | 8.85 | 18.74 | 18.74
38.23.150 |  | Suporte para eletrocalha, galvanizado a fogo, 300x100mm | un | 9.62 | 19.51 | 19.51
38.23.160 |  | Suporte para eletrocalha, galvanizado a fogo, 400x100mm | un | 11.86 | 21.75 | 21.75
38.23.210 |  | Mão francesa simples, galvanizada a fogo, L= 200mm | un | 7.54 | 17.43 | 17.43
38.23.220 |  | Mão francesa simples, galvanizada a fogo, L= 300mm | un | 9.68 | 19.57 | 19.57
38.23.230 |  | Mão francesa simples, galvanizada a fogo, L= 400mm | un | 12.17 | 22.06 | 22.06
38.23.240 |  | Mão francesa simples, galvanizada a fogo, L= 500mm | un | 14.93 | 24.82 | 24.82
38.23.310 |  | Mão francesa dupla, galvanizada a fogo, L= 300mm | un | 21.3 | 35.14 | 35.14
38.23.320 |  | Mão francesa dupla, galvanizada a fogo, L= 400mm | un | 25.86 | 39.7 | 39.7
38.23.330 |  | Mão francesa dupla, galvanizada a fogo, L= 500mm | un | 31.35 | 45.19 | 45.19
39 | CONDUTOR E ENFIAÇÃO DE ENERGIA ELÉTRICA E TELEFONIA
39.02 | Cabo de cobre, isolamento 450V / 750 V, isolação em PVC 70°C
39.02.010 |  | Cabo de cobre de 1,5 mm², isolamento 750 V - isolação em PVC 70°C | m | 1.06 | 2.64 | 2.64
39.02.016 |  | Cabo de cobre de 2,5 mm², isolamento 750 V - isolação em PVC 70°C | m | 1.89 | 3.47 | 3.47
39.02.020 |  | Cabo de cobre de 4 mm², isolamento 750 V - isolação em PVC 70°C | m | 3.03 | 5.4 | 5.4
39.02.030 |  | Cabo de cobre de 6 mm², isolamento 750 V - isolação em PVC 70°C | m | 4.65 | 7.41 | 7.41
39.02.040 |  | Cabo de cobre de 10 mm², isolamento 750 V - isolação em PVC 70°C | m | 7.21 | 10.36 | 10.36
39.03 | Cabo de cobre, isolamento 0,6/1kV, isolação em PVC 70°C
39.03.160 |  | Cabo de cobre de 1,5 mm², isolamento 0,6/1 kV - isolação em PVC 70°C | m | 1.43 | 3.01 | 3.01
39.03.170 |  | Cabo de cobre de 2,5 mm², isolamento 0,6/1 kV - isolação em PVC 70°C | m | 2.31 | 4.28 | 4.28
39.03.174 |  | Cabo de cobre de 4 mm², isolamento 0,6/1 kV - isolação em PVC 70°C. | m | 3.43 | 5.8 | 5.8
39.03.178 |  | Cabo de cobre de 6 mm², isolamento 0,6/1 kV - isolação em PVC 70°C | m | 4.86 | 7.62 | 7.62
39.03.182 |  | Cabo de cobre de 10 mm², isolamento 0,6/1 kV - isolação em PVC 70°C | m | 7.61 | 10.76 | 10.76
39.04 | Cabo de cobre nu, têmpera mole, classe 2
39.04.040 |  | Cabo de cobre nu, têmpera mole, classe 2, de 10 mm² | m | 4.62 | 6.59 | 6.59
39.04.050 |  | Cabo de cobre nu, têmpera mole, classe 2, de 16 mm² | m | 11.32 | 13.29 | 13.29
39.04.060 |  | Cabo de cobre nu, têmpera mole, classe 2, de 25 mm² | m | 16.04 | 20 | 20
39.04.070 |  | Cabo de cobre nu, têmpera mole, classe 2, de 35 mm² | m | 21.79 | 27.73 | 27.73
39.04.080 |  | Cabo de cobre nu, têmpera mole, classe 2, de 50 mm² | m | 35.99 | 43.91 | 43.91
39.04.100 |  | Cabo de cobre nu, têmpera mole, classe 2, de 70 mm² | m | 43.21 | 53.1 | 53.1
39.04.120 |  | Cabo de cobre nu, têmpera mole, classe 2, de 95 mm² | m | 64.72 | 76.58 | 76.58
39.04.180 |  | Cabo de cobre nu, têmpera mole, classe 2, de 185 mm² | m | 150 | 167.8 | 167.8
39.05 | Cabo de cobre tripolar, isolamento 8,7/15 kV, isolação EPR 90°C
39.05.070 |  | Cabo de cobre de 3x35 mm², isolamento 8,7/15 kV - isolação EPR 90°C | m | 179.87 | 215.74 | 215.74
39.06 | Cabo de cobre unipolar, isolamento 8,7/15 kV, isolação EPR 90°C
39.06.060 |  | Cabo de cobre de 25 mm², isolamento 8,7/15 kV - isolação EPR 90°C | m | 44.32 | 65.84 | 65.84
39.06.070 |  | Cabo de cobre de 35 mm², isolamento 8,7/15 kV - isolação EPR 90°C | m | 58.82 | 84.73 | 84.73
39.06.074 |  | Cabo de cobre de 50 mm², isolamento 8,7/15 kV - isolação EPR 90°C | m | 76.77 | 112.64 | 112.64
39.06.084 |  | Cabo de cobre de 120 mm², isolamento 8,7/15 kV - isolação EPR 90°C | m | 117.42 | 160.46 | 160.46
39.09 | Conectores
39.09.010 |  | Conector terminal tipo BNC para cabo coaxial RG 59 | un | 6.18 | 10.14 | 10.14
39.09.015 |  | Conector de emenda tipo BNC para cabo coaxial RG 59 | un | 4.01 | 7.97 | 7.97
39.09.020 |  | Conector split-bolt para cabo de 25 mm², latão, simples | un | 6.58 | 10.54 | 10.54
39.09.040 |  | Conector split-bolt para cabo de 35 mm², latão, simples | un | 8.25 | 12.21 | 12.21
39.09.060 |  | Conector split-bolt para cabo de 50 mm², latão, simples | un | 9.63 | 13.59 | 13.59
39.09.100 |  | Conector split-bolt para cabo de 25 mm², latão, com rabicho | un | 9.89 | 13.85 | 13.85
39.09.120 |  | Conector split-bolt para cabo de 35 mm², latão, com rabicho | un | 12.64 | 16.6 | 16.6
39.09.140 |  | Conector split-bolt para cabo de 50 mm², latão, com rabicho | un | 14.85 | 18.81 | 18.81
39.10 | Terminais de pressão e compressão
39.10.050 |  | Terminal de compressão para cabo de 2,5 mm² | un | 0.66 | 3.81 | 3.81
39.10.060 |  | Terminal de pressão/compressão para cabo de 6 até 10 mm² | un | 3.99 | 9.93 | 9.93
39.10.080 |  | Terminal de pressão/compressão para cabo de 16 mm² | un | 5.22 | 11.16 | 11.16
39.10.120 |  | Terminal de pressão/compressão para cabo de 25 mm² | un | 5.45 | 11.39 | 11.39
39.10.130 |  | Terminal de pressão/compressão para cabo de 35 mm² | un | 5.87 | 11.81 | 11.81
39.10.160 |  | Terminal de pressão/compressão para cabo de 50 mm² | un | 8.97 | 14.91 | 14.91
39.10.200 |  | Terminal de pressão/compressão para cabo de 70 mm² | un | 8.65 | 14.59 | 14.59
39.10.240 |  | Terminal de pressão/compressão para cabo de 95 mm² | un | 12.7 | 18.64 | 18.64
39.10.246 |  | Terminal de pressão/compressão para cabo de 120 mm² | un | 18.39 | 26.31 | 26.31
39.10.250 |  | Terminal de pressão/compressão para cabo de 150 mm² | un | 19.03 | 26.95 | 26.95
39.10.280 |  | Terminal de pressão/compressão para cabo de 185 mm² | un | 24.13 | 32.05 | 32.05
39.10.300 |  | Terminal de pressão/compressão para cabo de 240 mm² | un | 27.19 | 35.11 | 35.11
39.11 | Fios e cabos telefônicos
39.11.020 |  | Cabo telefônico CI, com 10 pares de 0,50 mm, para centrais telefônicas, equipamentos e rede interna | m | 3.84 | 9.78 | 9.78
39.11.040 |  | Cabo telefônico CI, com 20 pares de 0,50 mm, para centrais telefônicas, equipamentos e rede interna | m | 7.4 | 13.34 | 13.34
39.11.080 |  | Cabo telefônico CI, com 50 pares de 0,50 mm, para centrais telefônicas, equipamentos e rede interna | m | 17.43 | 23.37 | 23.37
39.11.090 |  | Fio telefônico tipo FI-60, para ligação de aparelhos telefônicos | m | 0.48 | 3.63 | 3.63
39.11.110 |  | Fio telefônico externo tipo FE-160 | m | 1.8 | 13.66 | 13.66
39.11.120 |  | Cabo telefônico CTP-APL-SN, com 10 pares de 0,50 mm, para cotos de transição em caixas e entradas | m | 4.11 | 8.85 | 8.85
39.11.190 |  | Cabo telefônico CCE-APL, com 4 pares de 0,50 mm, para conexões em rede externa | m | 2.61 | 6.57 | 6.57
39.11.210 |  | Cabo telefônico secundário de distribuição CTP-APL, com 20 pares de 0,50 mm, para rede externa | m | 8.36 | 13.51 | 13.51
39.11.230 |  | Cabo telefônico secundário de distribuição CTP-APL, com 50 pares de 0,50 mm, para rede externa | m | 18.31 | 24.64 | 24.64
39.11.240 |  | Cabo telefônico secundário de distribuição CTP-APL, com 100 pares de 0,50 mm, para rede externa | m | 34.06 | 42.37 | 42.37
39.11.270 |  | Cabo telefônico secundário de distribuição CTP-APL-G, com 10 pares de 0,50 mm, para rede subterrânea | m | 7.34 | 12.08 | 12.08
39.11.280 |  | Cabo telefônico secundário de distribuição CTP-APL-G, com 20 pares de 0,50 mm, para rede subterrânea | m | 12.2 | 17.35 | 17.35
39.11.300 |  | Cabo telefônico secundário de distribuição CTP-APL-G, com 50 pares de 0,50 mm, para rede subterrânea | m | 19.72 | 26.05 | 26.05
39.11.400 |  | Cabo telefônico secundário de distribuição CTP-APL, com 10 pares de 0,65 mm, para rede externa | m | 7.32 | 12.06 | 12.06
39.11.410 |  | Cabo telefônico secundário de distribuição CTP-APL, com 20 pares de 0,65 mm, para rede externa | m | 11.68 | 16.83 | 16.83
39.11.430 |  | Cabo telefônico secundário de distribuição CTP-APL, com 50 pares de 0,65 mm, para rede externa | m | 24.33 | 30.66 | 30.66
39.12 | Cabo de cobre flexível, isolamento 600 V, isolação em VC/E 105°C
39.12.510 |  | Cabo de cobre flexível blindado de 2 x 1,5 mm², isolamento 600V, isolação em VC/E 105°C - para detecção de incêndio | m | 3.8 | 7.76 | 7.76
39.12.520 |  | Cabo de cobre flexível blindado de 3 x 1,5 mm², isolamento 600V, isolação em VC/E 105°C - para detecção de incêndio | m | 4.77 | 8.73 | 8.73
39.12.530 |  | Cabo de cobre flexível blindado de 2 x 2,5 mm², isolamento 600V, isolação em VC/E 105°C - para detecção de incêndio | m | 4.94 | 8.9 | 8.9
39.14 | Cabo de alumínio nu com alma de aço
39.14.010 |  | Cabo de alumínio nu com alma de aço CAA, 1/0 AWG - Raven | m | 7.23 | 12.9 | 12.9
39.14.050 |  | Cabo de alumínio nu com alma de aço CAA, 4 AWG - Swan | m | 2.85 | 8.52 | 8.52
39.15 | Cabo de alumínio nu sem alma de aço
39.15.040 |  | Cabo de alumínio nu sem alma de aço CA, 2 AWG - Iris | m | 2.94 | 8.61 | 8.61
39.15.070 |  | Cabo de alumínio nu sem alma de aço CA, 2/0 AWG - Aster | m | 5.89 | 11.56 | 11.56
39.18 | Cabo para transmissão de dados
39.18.100 |  | Cabo coaxial tipo RG 6 | m | 2.13 | 6.48 | 6.48
39.18.104 |  | Cabo coaxial tipo RG 11 | m | 9.42 | 13.77 | 13.77
39.18.106 |  | Cabo coaxial tipo RG 59 | m | 3.66 | 7.02 | 7.02
39.18.110 |  | Cabo coaxial tipo RGC 06 | m | 2.55 | 6.9 | 6.9
39.18.114 |  | Cabo coaxial tipo RGC 59 | m | 2.36 | 5.72 | 5.72
39.18.120 |  | Cabo para rede U/UTP 23 AWG com 4 pares - categoria 6A | m | 14.2 | 18.55 | 18.55
39.18.126 |  | Cabo para rede 24 AWG com 4 pares, categoria 6 | m | 2.36 | 6.71 | 6.71
39.20 | Reparos, conservações e complementos - GRUPO 39
39.20.005 |  | Conector prensa-cabo de 3/4´ | un | 6.01 | 12.61 | 12.61
39.20.010 |  | Recolocação de condutor aparente com diâmetro externo até 6,5 mm | m | 0 | 5.67 | 5.67
39.20.030 |  | Recolocação de condutor aparente com diâmetro externo acima de 6,5 mm | m | 0 | 11.34 | 11.34
39.21 | Cabo de cobre flexível, isolamento 0,6/1 kV, isolação em HEPR 90°C
39.21.010 |  | Cabo de cobre flexível de 1,5 mm², isolamento 0,6/1kV - isolação HEPR 90°C | m | 1.07 | 1.86 | 1.86
39.21.020 |  | Cabo de cobre flexível de 2,5 mm², isolamento 0,6/1kV - isolação HEPR 90°C | m | 2.15 | 2.94 | 2.94
39.21.030 |  | Cabo de cobre flexível de 4 mm², isolamento 0,6/1kV - isolação HEPR 90°C | m | 3.33 | 4.12 | 4.12
39.21.040 |  | Cabo de cobre flexível de 6 mm², isolamento 0,6/1kV - isolação HEPR 90°C | m | 4.83 | 5.62 | 5.62
39.21.050 |  | Cabo de cobre flexível de 10 mm², isolamento 0,6/1kV - isolação HEPR 90°C | m | 7.67 | 10.82 | 10.82
39.21.060 |  | Cabo de cobre flexível de 16 mm², isolamento 0,6/1kV - isolação HEPR 90°C | m | 11.38 | 14.94 | 14.94
39.21.070 |  | Cabo de cobre flexível de 25 mm², isolamento 0,6/1kV - isolação HEPR 90°C | m | 17.74 | 21.7 | 21.7
39.21.080 |  | Cabo de cobre flexível de 35 mm², isolamento 0,6/1kV - isolação HEPR 90°C | m | 24.47 | 30.41 | 30.41
39.21.090 |  | Cabo de cobre flexível de 50 mm², isolamento 0,6/1kV - isolação HEPR 90°C | m | 34.58 | 42.5 | 42.5
39.21.100 |  | Cabo de cobre flexível de 70 mm², isolamento 0,6/1kV - isolação HEPR 90°C | m | 46.61 | 56.5 | 56.5
39.21.110 |  | Cabo de cobre flexível de 95 mm², isolamento 0,6/1kV - isolação HEPR 90°C | m | 60.85 | 72.71 | 72.71
39.21.120 |  | Cabo de cobre flexível de 120 mm², isolamento 0,6/1kV - isolação HEPR 90°C | m | 81.87 | 95.71 | 95.71
39.21.125 |  | Cabo de cobre flexível de 150 mm², isolamento 0,6/1 kV - isolação HEPR 90°C | m | 102.96 | 116.8 | 116.8
39.21.130 |  | Cabo de cobre flexível de 185 mm², isolamento 0,6/1kV - isolação HEPR 90°C | m | 124.66 | 140.48 | 140.48
39.21.140 |  | Cabo de cobre flexível de 240 mm², isolamento 0,6/1kV - isolação HEPR 90°C | m | 164.45 | 182.25 | 182.25
39.21.201 |  | Cabo de cobre flexível de 2 x 2,5 mm², isolamento 0,6/1 kV - isolação HEPR 90°C | m | 3.3 | 4.88 | 4.88
39.21.230 |  | Cabo de cobre flexível de 3 x 1,5 mm², isolamento 0,6/1 kV - isolação HEPR 90°C | m | 4.36 | 5.15 | 5.15
39.21.231 |  | Cabo de cobre flexível de 3 x 2,5 mm², isolamento 0,6/1 kV - isolação HEPR 90°C | m | 6.49 | 8.46 | 8.46
39.21.234 |  | Cabo de cobre flexível de 3 x 10 mm², isolamento 0,6/1 kV - isolação HEPR 90°C | m | 22.08 | 26.04 | 26.04
39.21.236 |  | Cabo de cobre flexível de 3 x 25 mm², isolamento 0,6/1 kV - isolação HEPR 90°C | m | 58.8 | 70.66 | 70.66
39.21.237 |  | Cabo de cobre flexível de 3 x 35 mm², isolamento 0,6/1 kV - isolação HEPR 90°C | m | 80.52 | 96.34 | 96.34
39.21.254 |  | Cabo de cobre flexível de 4 x 10 mm², isolamento 0,6/1 kV - isolação HEPR 90°C | m | 22.28 | 27.43 | 27.43
39.24 | Cabo de cobre flexível, isolamento 500 V, isolação PP 70°C
39.24.151 |  | Cabo de cobre flexível de 3 x 1,5 mm², isolamento 500 V - isolação PP 70°C | m | 3.77 | 8.51 | 8.51
39.24.152 |  | Cabo de cobre flexível de 3 x 2,5 mm², isolamento 500 V - isolação PP 70°C | m | 6.23 | 12.17 | 12.17
39.24.153 |  | Cabo de cobre flexível de 3 x 4 mm², isolamento 500 V - isolação PP 70°C | m | 9.65 | 16.77 | 16.77
39.24.154 |  | Cabo de cobre flexível de 3 x 6 mm², isolamento 500 V - isolação PP 70°C | m | 13.85 | 22.16 | 22.16
39.24.173 |  | Cabo de cobre flexível de 4 x 4 mm², isolamento 500 V - isolação PP 70°C | m | 11.94 | 16.68 | 16.68
39.24.174 |  | Cabo de cobre flexível de 4 x 6 mm², isolamento 500 V - isolação PP 70°C | m | 17.93 | 29 | 29
39.25 | Cabo de cobre unipolar, isolamento 15/25 kV, isolação EPR 90 °C / 105 °C
39.25.020 |  | Cabo de cobre de 35 mm², isolamento 15/25 kV - isolação EPR 105°C | m | 44.67 | 45.86 | 45.86
39.25.030 |  | Cabo de cobre de 50 mm², isolamento 15/25 kV - isolação EPR 105°C | m | 47.55 | 48.74 | 48.74
39.26 | Cabo de cobre flexível, isolamento 0,6/1kV - isolação HEPR 90° C - baixa emissão fumaça e gases
39.26.010 |  | Cabo de cobre flexível de 1,5 mm², isolamento 0,6/1 kV - isolação HEPR 90°C - baixa emissão de fumaça e gases | m | 1.55 | 3.13 | 3.13
39.26.020 |  | Cabo de cobre flexível de 2,5 mm², isolamento 0,6/1 kV - isolação HEPR 90°C - baixa emissão de fumaça e gases | m | 2.45 | 4.42 | 4.42
39.26.030 |  | Cabo de cobre flexível de 4 mm², isolamento 0,6/1 kV - isolação HEPR 90°C - baixa emissão de fumaça e gases | m | 3.28 | 5.65 | 5.65
39.26.040 |  | Cabo de cobre flexível de 6 mm², isolamento 0,6/1 kV - isolação HEPR 90°C - baixa emissão de fumaça e gases | m | 4.68 | 7.44 | 7.44
39.26.050 |  | Cabo de cobre flexível de 10 mm², isolamento 0,6/1 kV - isolação HEPR 90°C - baixa emissão de fumaça e gases | m | 7.2 | 10.35 | 10.35
39.26.060 |  | Cabo de cobre flexível de 16 mm², isolamento 0,6/1 kV - isolação HEPR 90°C - baixa emissão de fumaça e gases | m | 10.46 | 14.02 | 14.02
39.26.070 |  | Cabo de cobre flexível de 25 mm², isolamento 0,6/1 kV - isolação HEPR 90°C - baixa emissão de fumaça e gases | m | 15.24 | 19.2 | 19.2
39.26.080 |  | Cabo de cobre flexível de 35 mm², isolamento 0,6/1 kV - isolação HEPR 90°C - baixa emissão de fumaça e gases | m | 21.93 | 27.87 | 27.87
39.26.090 |  | Cabo de cobre flexível de 50 mm², isolamento 0,6/1 kV - isolação HEPR 90°C - baixa emissão de fumaça e gases | m | 28.9 | 36.82 | 36.82
39.26.100 |  | Cabo de cobre flexível de 70 mm², isolamento 0,6/1 kV - isolação HEPR 90°C - baixa emissão de fumaça e gases | m | 42.78 | 52.67 | 52.67
39.26.110 |  | Cabo de cobre flexível de 95 mm², isolamento 0,6/1 kV - isolação HEPR 90°C - baixa emissão de fumaça e gases | m | 56.75 | 68.61 | 68.61
39.26.120 |  | Cabo de cobre flexível de 120 mm², isolamento 0,6/1 kV - isolação HEPR 90°C - baixa emissão de fumaça e gases | m | 66.91 | 80.75 | 80.75
39.26.130 |  | Cabo de cobre flexível de 150 mm², isolamento 0,6/1 kV - isolação HEPR 90°C - baixa emissão de fumaça e gases | m | 90.15 | 105.97 | 105.97
39.26.140 |  | Cabo de cobre flexível de 185 mm², isolamento 0,6/1 kV - isolação HEPR 90°C - baixa emissão de fumaça e gases | m | 110.91 | 128.71 | 128.71
39.26.150 |  | Cabo de cobre flexível de 240 mm², isolamento 0,6/1 kV - isolação HEPR 90°C - baixa emissão de fumaça e gases | m | 139.63 | 159.41 | 159.41
39.27 | Cabo óptico
39.27.010 |  | Cabo óptico de terminação, 2 fibras, 50/125 µm - uso interno/externo | m | 3.49 | 5.46 | 5.46
39.27.020 |  | Cabo óptico multimodo, 4 fibras, 50/125 µm - uso interno/externo | m | 5.6 | 9.56 | 9.56
39.27.030 |  | Cabo óptico multimodo, 6 fibras, 50/125 µm - uso interno/externo | m | 6.89 | 10.85 | 10.85
39.27.110 |  | Cabo óptico multimodo, núcleo geleado, 4 fibras, 50/125 µm - uso externo | m | 9.09 | 13.05 | 13.05
39.27.120 |  | Cabo óptico multimodo, núcleo geleado, 6 fibras, 50/125 µm - uso externo | m | 14.69 | 18.65 | 18.65
39.29 | Cabo de cobre flexível, isolamento 750 V - isolação 70°C, baixa emissão de fumaça e gases
39.29.110 |  | Cabo de cobre flexível de 1,5 mm², isolamento 750 V - isolação LSHF/A 70°C - baixa emissão de fumaça e gases | m | 0.98 | 2.56 | 2.56
39.29.111 |  | Cabo de cobre flexível de 2,5 mm², isolamento 750 V - isolação LSHF/A 70°C - baixa emissão de fumaça e gases | m | 1.55 | 3.52 | 3.52
39.29.112 |  | Cabo de cobre flexível de 4 mm², isolamento 750 V - isolação LSHF/A 70°C - baixa emissão de fumaça e gases | m | 2.49 | 4.86 | 4.86
39.29.113 |  | Cabo de cobre flexível de 6 mm², isolamento 750 V - isolação LSHF/A 70°C - baixa emissão de fumaça e gases | m | 3.73 | 6.49 | 6.49
39.29.114 |  | Cabo de cobre flexível de 10 mm², isolamento 750 V - isolação LSHF/A 70°C - baixa emissão de fumaça e gases | m | 6.02 | 9.17 | 9.17
39.30 | Fios e cabos - áudio e vídeo
39.30.010 |  | Cabo torcido flexível de 2 x 2,5 mm², isolação em PVC antichama | m | 3.2 | 13.09 | 13.09
40 | DISTRIBUIÇÃO DE FORÇA E COMANDO DE ENERGIA ELÉTRICA E TELEFONIA
40.01 | Caixa de passagem estampada
40.01.020 |  | Caixa de ferro estampada 4´ x 2´ | un | 2.62 | 12.51 | 12.51
40.01.040 |  | Caixa de ferro estampada 4´ x 4´ | un | 4.55 | 14.44 | 14.44
40.01.080 |  | Caixa de ferro estampada octogonal fundo móvel 4´ x 4´ | un | 4.48 | 16.34 | 16.34
40.01.090 |  | Caixa de ferro estampada octogonal de 3´ x 3´ | un | 2.54 | 12.43 | 12.43
40.02 | Caixa de passagem com tampa
40.02.010 |  | Caixa de tomada em alumínio para piso 4´ x 4´ | un | 19.94 | 51.57 | 51.57
40.02.020 |  | Caixa de passagem em chapa, com tampa parafusada, 100 x 100 x 80 mm | un | 8.86 | 20.72 | 20.72
40.02.040 |  | Caixa de passagem em chapa, com tampa parafusada, 150 x 150 x 80 mm | un | 13.5 | 25.36 | 25.36
40.02.060 |  | Caixa de passagem em chapa, com tampa parafusada, 200 x 200 x 100 mm | un | 20.05 | 31.91 | 31.91
40.02.080 |  | Caixa de passagem em chapa, com tampa parafusada, 300 x 300 x 120 mm | un | 41.47 | 57.29 | 57.29
40.02.100 |  | Caixa de passagem em chapa, com tampa parafusada, 400 x 400 x 150 mm | un | 110.12 | 125.94 | 125.94
40.02.120 |  | Caixa de passagem em chapa, com tampa parafusada, 500 x 500 x 150 mm | un | 141.98 | 161.76 | 161.76
40.02.440 |  | Caixa em alumínio fundido à prova de tempo, umidade, gases, vapores e pó, 150 x 150 x 150 mm | un | 170.04 | 181.9 | 181.9
40.02.450 |  | Caixa em alumínio fundido à prova de tempo, umidade, gases, vapores e pó, 200 x 200 x 200 mm | un | 227.21 | 239.07 | 239.07
40.02.460 |  | Caixa em alumínio fundido à prova de tempo, umidade, gases, vapores e pó, 240 x 240 x 150 mm | un | 265.69 | 277.55 | 277.55
40.02.470 |  | Caixa em alumínio fundido à prova de tempo, umidade, gases, vapores e pó, 445 x 350 x 220 mm | un | 854.04 | 869.86 | 869.86
40.02.600 |  | Caixa de passagem em alumínio fundido à prova de tempo, 100 x 100 mm | un | 19.14 | 31 | 31
40.02.610 |  | Caixa de passagem em alumínio fundido à prova de tempo, 200 x 200 mm | un | 58.66 | 70.52 | 70.52
40.02.620 |  | Caixa de passagem em alumínio fundido à prova de tempo, 300 x 300 mm | un | 157.16 | 172.98 | 172.98
40.04 | Tomadas
40.04.080 |  | Tomada para telefone 4P, padrão TELEBRÁS, com placa | cj | 12.41 | 24.27 | 24.27
40.04.090 |  | Tomada RJ 11 para telefone, sem placa | un | 15.76 | 27.62 | 27.62
40.04.096 |  | Tomada RJ 45 para rede de dados, com placa | un | 45.32 | 57.18 | 57.18
40.04.140 |  | Tomada 3P+T de 32 A, blindada industrial de sobrepor negativa | cj | 187.4 | 199.26 | 199.26
40.04.146 |  | Tomada 3P+T de 63 A, blindada industrial de embutir | cj | 183.6 | 195.46 | 195.46
40.04.230 |  | Tomada de canaleta/perfilado universal 2P+T, com caixa e tampa | cj | 13.64 | 25.5 | 25.5
40.04.340 |  | Plugue e tomada 2P+T de 16 A de sobrepor - 380 / 440 V | cj | 221.05 | 232.91 | 232.91
40.04.390 |  | Tomada de energia quadrada com rabicho de 10 A - 250 V , para instalação em painel / rodapé / caixa de tomadas | un | 7.27 | 19.13 | 19.13
40.04.450 |  | Tomada 2P+T de 10 A - 250 V, completa | cj | 9.82 | 21.68 | 21.68
40.04.460 |  | Tomada 2P+T de 20 A - 250 V, completa | cj | 14.65 | 26.51 | 26.51
40.04.470 |  | Conjunto 2 tomadas 2P+T de 10 A, completo | cj | 18.72 | 30.58 | 30.58
40.04.480 |  | Conjunto 1 interruptor simples e 1 tomada 2P+T de 10 A, completo | cj | 15.95 | 27.81 | 27.81
40.04.490 |  | Conjunto 2 interruptores simples e 1 tomada 2P+T de 10 A, completo | cj | 20.82 | 32.68 | 32.68
40.05 | Interruptores e minuterias
40.05.020 |  | Interruptor com 1 tecla simples e placa | cj | 6.86 | 20.31 | 20.31
40.05.040 |  | Interruptor com 2 teclas simples e placa | cj | 13.7 | 27.54 | 27.54
40.05.060 |  | Interruptor com 3 teclas simples e placa | cj | 20.36 | 40.14 | 40.14
40.05.080 |  | Interruptor com 1 tecla paralelo e placa | cj | 9.9 | 20.58 | 20.58
40.05.100 |  | Interruptor com 2 teclas paralelo e placa | cj | 10.52 | 28.32 | 28.32
40.05.120 |  | Interruptor com 2 teclas, 1 simples, 1 paralelo e placa | cj | 9.71 | 24.75 | 24.75
40.05.140 |  | Interruptor com 3 teclas, 2 simples, 1 paralelo e placa | cj | 12.36 | 30.16 | 30.16
40.05.160 |  | Interruptor com 3 teclas, 1 simples, 2 paralelo e placa | cj | 18.6 | 38.38 | 38.38
40.05.170 |  | Interruptor bipolar paralelo, 1 tecla dupla e placa | cj | 33.08 | 46.92 | 46.92
40.05.180 |  | Interruptor bipolar simples, 1 tecla dupla e placa | cj | 24.92 | 38.76 | 38.76
40.05.320 |  | Pulsador 2 A - 250 V, para minuteria com placa | cj | 8.36 | 18.25 | 18.25
40.05.330 |  | Variador de luminosidade rotativo até 1000 W, 127/220 V, com placa | cj | 60.62 | 75.66 | 75.66
40.05.340 |  | Sensor de presença para teto, com fotocélula, para lâmpada qualquer | un | 26.17 | 38.03 | 38.03
40.05.350 |  | Sensor de presença infravermelho passivo e microondas, alcance de 12 m - sem fio | un | 67.55 | 87.33 | 87.33
40.06 | Conduletes
40.06.040 |  | Condulete metálico de 3/4´ | cj | 11.18 | 30.96 | 30.96
40.06.060 |  | Condulete metálico de 1´ | cj | 15.31 | 35.09 | 35.09
40.06.080 |  | Condulete metálico de 1 1/4´ | cj | 24.19 | 43.97 | 43.97
40.06.100 |  | Condulete metálico de 1 1/2´ | cj | 25.58 | 45.36 | 45.36
40.06.120 |  | Condulete metálico de 2´ | cj | 65.72 | 85.5 | 85.5
40.06.140 |  | Condulete metálico de 2 1/2´ | cj | 140.63 | 160.41 | 160.41
40.06.160 |  | Condulete metálico de 3´ | cj | 155.88 | 175.66 | 175.66
40.06.170 |  | Condulete metálico de 4´ | cj | 230.88 | 250.66 | 250.66
40.06.510 |  | Condulete em PVC de 1´ - com tampa | cj | 12.19 | 31.97 | 31.97
40.07 | Caixa de passagem em PVC
40.07.010 |  | Caixa em PVC de 4´ x 2´ | un | 2.19 | 12.08 | 12.08
40.07.020 |  | Caixa em PVC de 4´ x 4´ | un | 4.42 | 14.31 | 14.31
40.07.040 |  | Caixa em PVC octogonal de 4´ x 4´ | un | 4.96 | 14.85 | 14.85
40.10 | Contator
40.10.016 |  | Contator de potência 12 A - 1na+1nf | un | 156.7 | 176.48 | 176.48
40.10.020 |  | Contator de potência 9 A - 2na+2nf | un | 173.88 | 193.66 | 193.66
40.10.040 |  | Contator de potência 12 A - 2na+2nf | un | 203.69 | 223.47 | 223.47
40.10.060 |  | Contator de potência 16 A - 2na+2nf | un | 220.4 | 240.18 | 240.18
40.10.080 |  | Contator de potência 22 A/25 A - 2na+2nf | un | 275.12 | 294.9 | 294.9
40.10.100 |  | Contator de potência 32 A - 2na+2nf | un | 391.72 | 411.5 | 411.5
40.10.106 |  | Contator de potência 38 A/40 A - 2na+2nf | un | 582.45 | 602.23 | 602.23
40.10.110 |  | Contator de potência 50 A - 2na+2nf | un | 672.64 | 692.42 | 692.42
40.10.132 |  | Contator de potência 65 A - 2na+2nf | un | 887.52 | 907.3 | 907.3
40.10.136 |  | Contator de potência 110 A - 2na+2nf | un | 1895.43 | 1915.21 | 1915.21
40.10.140 |  | Contator de potência 150 A - 2na+2nf | un | 2228.4 | 2248.18 | 2248.18
40.10.150 |  | Contator de potência 220 A - 2na+2nf | un | 3617.57 | 3637.35 | 3637.35
40.10.500 |  | Minicontator auxiliar - 4na | un | 74.84 | 94.62 | 94.62
40.10.510 |  | Contator auxiliar - 2na+2nf | un | 94.81 | 114.59 | 114.59
40.10.520 |  | Contator auxiliar - 4na+4nf | un | 129.68 | 149.46 | 149.46
40.11 | Relé
40.11.010 |  | Relé fotoelétrico 50/60 Hz, 110/220 V, 1200 VA, completo | un | 59.4 | 77.2 | 77.2
40.11.020 |  | Relé bimetálico de sobrecarga para acoplamento direto, faixas de ajuste de 9/12 A | un | 114.07 | 133.85 | 133.85
40.11.030 |  | Relé bimetálico de sobrecarga para acoplamento direto, faixas de ajuste de 20/32 A até 50/63 A | un | 278.82 | 298.6 | 298.6
40.11.050 |  | Relé bimetálico de sobrecarga para acoplamento direto, faixas de ajuste 0,4/0,63 A até 16/25 A | un | 244.58 | 264.36 | 264.36
40.11.060 |  | Relé de tempo eletrônico de 0,6 até 6 s - 220V - 50/60 Hz | un | 81.36 | 120.91 | 120.91
40.11.070 |  | Relé supervisor trifásico contra falta de fase, inversão de fase e mínima tensão | un | 1989.29 | 2028.84 | 2028.84
40.11.120 |  | Relé de tempo eletrônico de 1,5 até 15 minutos - 110V - 50/60Hz | un | 70.84 | 110.39 | 110.39
40.11.191 |  | Relé de tempo eletrônico cíclico regulável - 110/127 V - 48/63 Hz | un | 120.46 | 160.01 | 160.01
40.11.230 |  | Relé de sobrecarga eletrônico para acoplamento direto, faixa de ajuste de 55 A até 250 A | un | 2332.16 | 2351.94 | 2351.94
40.11.240 |  | Relé de tempo eletrônico de 3 até 30s - 220V - 50/60Hz | un | 78.62 | 118.17 | 118.17
40.11.250 |  | Relé de impulso bipolar, 16 A, 250 V CA | un | 157.62 | 181.35 | 181.35
40.12 | Chave comutadora e seletora
40.12.020 |  | Chave comutadora/seletora com 1 polo e 3 posições para 63 A | un | 434.86 | 450.68 | 450.68
40.12.030 |  | Chave comutadora/seletora com 1 polo e 3 posições para 25 A | un | 203.44 | 219.26 | 219.26
40.12.200 |  | Chave comutadora/seletora com 1 polo e 2 posições para 25 A | un | 116.06 | 131.88 | 131.88
40.12.210 |  | Chave comutadora/seletora com 3 polos e 3 posições para 25 A | un | 315.25 | 331.07 | 331.07
40.13 | Amperímetro
40.13.010 |  | Chave comutadora para amperímetro | un | 107.34 | 123.16 | 123.16
40.13.040 |  | Amperímetro de ferro móvel de 96 x 96 mm, para ligação em transformador de corrente, escala fixa de 0A/50 A até 0A/2 kA | un | 308.84 | 318.73 | 318.73
40.14 | Voltímetro
40.14.010 |  | Chave comutadora para voltímetro | un | 84.66 | 100.48 | 100.48
40.14.030 |  | Voltímetro de ferro móvel de 96 x 96 mm, escalas variáveis de 0/150 V, 0/250 V, 0/300 V, 0/500 V e 0/600 V | un | 125.9 | 145.68 | 145.68
40.20 | Reparos, conservações e complementos - GRUPO 40
40.20.050 |  | Sinalizador com lâmpada | un | 86.57 | 118.2 | 118.2
40.20.060 |  | Botão de comando duplo sem sinalizador | un | 42.74 | 74.37 | 74.37
40.20.090 |  | Botoeira com retenção para quadro/painel | un | 25.33 | 37.19 | 37.19
40.20.100 |  | Botoeira de comando liga-desliga, sem sinalização | un | 120.55 | 132.41 | 132.41
40.20.110 |  | Alarme sonoro bitonal 220 V para painel de comando | un | 306.62 | 318.48 | 318.48
40.20.120 |  | Placa de 4´ x 2´ | un | 2.34 | 3.62 | 3.62
40.20.140 |  | Placa de 4´ x 4´ | un | 7.17 | 8.45 | 8.45
40.20.200 |  | Chave de boia normalmente fechada ou aberta | un | 39.89 | 55.71 | 55.71
40.20.240 |  | Plugue com 2P+T de 10A, 250V | un | 5.28 | 13.2 | 13.2
40.20.250 |  | Plugue prolongador com 2P+T de 10A, 250V | un | 6.5 | 14.42 | 14.42
40.20.300 |  | Chave de nível tipo boia pendular (pera), com contato micro switch | un | 359.86 | 399.41 | 399.41
40.20.310 |  | Placa/espelho em latão escovado 4´ x 4´, para 02 tomadas elétrica | un | 17 | 34.96 | 34.96
40.20.320 |  | Placa/espelho em latão escovado 4´ x 4´, para 01 tomada elétrica | un | 14.76 | 32.72 | 32.72
41 | ILUMINAÇÃO
41.02 | Lâmpadas
41.02.541 |  | Lâmpada LED tubular T8 com base G13, de 900 até 1050 Im - 9 a 10W | un | 17.83 | 21.05 | 21.05
41.02.551 |  | Lâmpada LED tubular T8 com base G13, de 1850 até 2000 Im - 18 a 20W | un | 32.49 | 35.71 | 35.71
41.02.562 |  | Lâmpada LED tubular T8 com base G13, de 3400 até 4000 Im - 36 a 40W | un | 65.66 | 68.88 | 68.88
41.02.580 |  | Lâmpada LED 13,5W, com base E-27, 1400 até 1510lm | un | 28.18 | 31.4 | 31.4
41.04 | Acessórios para iluminação
41.04.020 |  | Receptáculo de porcelana com parafuso de fixação com rosca E-27 | un | 4.09 | 7.24 | 7.24
41.04.050 |  | Trilho eletrificado de alimentação com 1 circuito, em alumínio com pintura na cor branco, inclusive acessórios | m | 89.85 | 105.67 | 105.67
41.05 | Lâmpada de descarga de alta potência
41.05.710 |  | Lâmpada de vapor metálico tubular, base G12 de 70 W | un | 103.97 | 107.19 | 107.19
41.05.720 |  | Lâmpada de vapor metálico tubular, base G12 de 150 W | un | 113.87 | 117.09 | 117.09
41.05.800 |  | Lâmpada de vapor metálico tubular, base RX7s bilateral de 70 W | un | 68.61 | 71.83 | 71.83
41.06 | Lâmpada halógena
41.06.100 |  | Lâmpada halógena refletora PAR20, base E27 de 50 W - 220 V | un | 23.24 | 26.46 | 26.46
41.06.130 |  | Lâmpada halógena com refletor dicroico de 50 W - 12 V | un | 8.37 | 11.59 | 11.59
41.06.410 |  | Lâmpada halógena tubular, base R7s bilateral de 300 W - 110 ou 220 V | un | 11.75 | 14.97 | 14.97
41.07 | Lâmpada fluorescente
41.07.020 |  | Lâmpada fluorescente tubular, base bipino bilateral de 15 W | un | 14.91 | 18.13 | 18.13
41.07.030 |  | Lâmpada fluorescente tubular, base bipino bilateral de 16 W | un | 7.5 | 10.72 | 10.72
41.07.050 |  | Lâmpada fluorescente tubular, base bipino bilateral de 20 W | un | 8.44 | 11.66 | 11.66
41.07.060 |  | Lâmpada fluorescente tubular, base bipino bilateral de 28 W | un | 9.5 | 12.72 | 12.72
41.07.070 |  | Lâmpada fluorescente tubular, base bipino bilateral de 32 W | un | 7.89 | 11.11 | 11.11
41.07.200 |  | Lâmpada fluorescente tubular, base bipino bilateral de 32 W, com camada trifósforo | un | 11.09 | 14.31 | 14.31
41.07.400 |  | Lâmpada fluorescente compacta eletrônica "2U", base E27 de 9 W - 110 ou 220 V | un | 7.1 | 10.32 | 10.32
41.07.420 |  | Lâmpada fluorescente compacta eletrônica "3U", base E27 de 15 W - 110 ou 220 V | un | 11.32 | 14.54 | 14.54
41.07.430 |  | Lâmpada fluorescente compacta eletrônica "3U", base E27 de 20 W - 110 ou 220 V | un | 12.01 | 15.23 | 15.23
41.07.440 |  | Lâmpada fluorescente compacta eletrônica "3U", base E27 de 23 W - 110 ou 220 V | un | 15.47 | 18.69 | 18.69
41.07.450 |  | Lâmpada fluorescente compacta eletrônica "3U", base E27 de 25 W - 110 ou 220 V | un | 10.26 | 13.48 | 13.48
41.07.800 |  | Lâmpada fluorescente compacta "1U", base G-23 de 9 W | un | 17.93 | 21.15 | 21.15
41.07.810 |  | Lâmpada fluorescente compacta "2U", base G-24D-2 de 18 W | un | 12.74 | 15.96 | 15.96
41.07.820 |  | Lâmpada fluorescente compacta "2U", base G-24D-3 de 26 W | un | 12.78 | 16 | 16
41.07.830 |  | Lâmpada fluorescente compacta longa "1U", base 2G-11 de 36 W | un | 35.62 | 38.84 | 38.84
41.07.860 |  | Lâmpada fluorescente compacta "2U", base G24q-3 de 26 W | un | 12.19 | 15.41 | 15.41
41.08 | Reator e equipamentos para lâmpada de descarga de alta potência
41.08.010 |  | Transformador eletrônico para lâmpada halógena dicroica de 50 W - 220 V | un | 18.77 | 26.69 | 26.69
41.08.230 |  | Reator eletromagnético de alto fator de potência, para lâmpada vapor de sódio 150 W / 220 V | un | 77.67 | 85.59 | 85.59
41.08.250 |  | Reator eletromagnético de alto fator de potência, para lâmpada vapor de sódio 250 W / 220 V | un | 102.56 | 110.48 | 110.48
41.08.270 |  | Reator eletromagnético de alto fator de potência, para lâmpada vapor de sódio 400 W / 220 V | un | 139.8 | 147.72 | 147.72
41.08.280 |  | Reator eletromagnético de alto fator de potência, para lâmpada vapor de sódio 1000 W / 220 V | un | 360.87 | 368.79 | 368.79
41.08.420 |  | Reator eletromagnético de alto fator de potência, para lâmpada vapor metálico 70 W / 220 V | un | 75.85 | 83.77 | 83.77
41.08.440 |  | Reator eletromagnético de alto fator de potência, para lâmpada vapor metálico 150 W / 220 V | un | 103.2 | 111.12 | 111.12
41.08.450 |  | Reator eletromagnético de alto fator de potência, para lâmpada vapor metálico 250 W / 220 V | un | 99.59 | 107.51 | 107.51
41.08.460 |  | Reator eletromagnético de alto fator de potência, para lâmpada vapor metálico 400 W / 220 V | un | 112.74 | 120.66 | 120.66
41.09 | Reator e equipamentos para lâmpada fluorescente
41.09.720 |  | Reator eletrônico de alto fator de potência com partida instantânea, para duas lâmpadas fluorescentes tubulares, base bipino bilateral, 16 W - 127 V / 220 V | un | 27.98 | 43.8 | 43.8
41.09.740 |  | Reator eletrônico de alto fator de potência com partida instantânea, para duas lâmpadas fluorescentes tubulares, base bipino bilateral, 28 W - 127 V / 220 V | un | 60.5 | 68.42 | 68.42
41.09.750 |  | Reator eletrônico de alto fator de potência com partida instantânea, para duas lâmpadas fluorescentes tubulares, base bipino bilateral, 32 W - 127 V / 220 V | un | 31.34 | 47.16 | 47.16
41.09.830 |  | Reator eletrônico de alto fator de potência com partida instantânea, para duas lâmpadas fluorescentes tubulares "HO", base bipino bilateral, 110 W - 220 V | un | 84.34 | 100.16 | 100.16
41.09.870 |  | Reator eletrônico de alto fator de potência com partida instantânea, para uma lâmpada fluorescente compacta "2U", base G24q-3, 26 W - 220 V | un | 22.61 | 30.53 | 30.53
41.09.890 |  | Reator eletrônico de alto fator de potência com partida instantânea, para duas lâmpadas fluorescentes compactas "2U", base G24q-3, 26 W - 220 V | un | 29.65 | 45.47 | 45.47
41.10 | Postes e acessórios
41.10.060 |  | Braço em tubo de ferro galvanizado de 1´ x 1,00 m para fixação de uma luminária | un | 37.48 | 93.12 | 93.12
41.10.070 |  | Cruzeta reforçada em ferro galvanizado para fixação de quatro luminárias | un | 509.5 | 565.14 | 565.14
41.10.080 |  | Cruzeta reforçada em ferro galvanizado para fixação de duas luminárias | un | 218.26 | 273.9 | 273.9
41.10.260 |  | Poste telecônico curvo em aço SAE 1010/1020 galvanizado a fogo, altura de 8,00 m | un | 1278.7 | 1520.27 | 1520.27
41.10.330 |  | Poste telecônico reto em aço SAE 1010/1020 galvanizado a fogo, altura de 10,00 m | un | 1584.37 | 1673.74 | 1673.74
41.10.340 |  | Poste telecônico reto em aço SAE 1010/1020 galvanizado a fogo, altura de 8,00 m | un | 1262.5 | 1351.87 | 1351.87
41.10.400 |  | Poste telecônico em aço SAE 1010/1020 galvanizado a fogo, com espera para uma luminária, altura de 3,00 m | un | 406.06 | 463.69 | 463.69
41.10.410 |  | Poste telecônico em aço SAE 1010/1020 galvanizado a fogo, com espera para duas luminárias, altura de 3,00 m | un | 484.36 | 541.99 | 541.99
41.10.430 |  | Poste telecônico reto em aço SAE 1010/1020 galvanizado a fogo, altura de 6,00 m | un | 888.09 | 977.46 | 977.46
41.10.490 |  | Poste telecônico reto em aço SAE 1010/1020 galvanizado a fogo, com base, altura de 7,00 m | un | 852.44 | 1253.09 | 1253.09
41.10.500 |  | Poste telecônico reto em aço SAE 1010/1020 galvanizado a fogo, altura de 4,00 m | un | 630.61 | 719.98 | 719.98
41.11 | Aparelho de iluminação pública e decorativa
41.11.060 |  | Luminária fechada para iluminação pública tipo pétala pequena | un | 481.54 | 509.36 | 509.36
41.11.090 |  | Luminária com corpo em tubo de alumínio tipo balizador para uso externo | un | 73.19 | 85.05 | 85.05
41.11.100 |  | Luminária retangular fechada para iluminação externa em poste, tipo pétala grande | un | 339.59 | 367.41 | 367.41
41.11.110 |  | Luminária retangular fechada para iluminação externa em poste, tipo pétala pequena | un | 288.28 | 316.1 | 316.1
41.11.440 |  | Suporte tubular de fixação em poste para 1 luminária tipo pétala | un | 64.3 | 76.16 | 76.16
41.11.450 |  | Suporte tubular de fixação em poste para 2 luminárias tipo pétala | un | 78.72 | 90.58 | 90.58
41.11.702 |  | Luminária LED solar integrada para poste, eficiência mínima de 130,5 lm/W | un | 4188.78 | 4322.17 | 4322.17
41.11.703 |  | Luminária LED retangular para poste de 14.160 até 17.475 lm, eficiência mínima 118 lm/W | un | 1160.85 | 1188.67 | 1188.67
41.11.711 |  | Luminária LED retangular para parede/piso de 11.838 até 12.150 lm, eficiência mínima 107 lm/W | un | 739.61 | 767.43 | 767.43
41.11.721 |  | Luminária LED retangular para poste de 6250 até 6674 lm, eficiência mínima 113 lm/W | un | 856.22 | 884.04 | 884.04
41.12 | Aparelho de iluminação de longo alcance e específica
41.12.050 |  | Projetor retangular fechado, com alojamento para reator, para lâmpada vapor metálico ou vapor de sódio de 150 W a 400 W | un | 880.8 | 900.58 | 900.58
41.12.060 |  | Projetor retangular fechado, para lâmpada vapor de sódio de 1.000 W ou vapor metálico de 2.000 W | un | 775.71 | 795.49 | 795.49
41.12.070 |  | Projetor retangular fechado, para lâmpada vapor metálico de 70 W/150 W ou halógena de 300 W/500 W | un | 508.18 | 527.96 | 527.96
41.12.080 |  | Projetor retangular fechado, para lâmpada vapor metálico ou vapor de sódio de 250 W/400 W | un | 283.24 | 303.02 | 303.02
41.12.090 |  | Projetor cônico fechado, para lâmpadas vapor metálico, vapor de sódio de 250 W/400 W ou mista de 250 W/500 W | un | 526.88 | 546.66 | 546.66
41.12.210 |  | Projetor LED modular de 150 a 200W, eficiência mínima de 125 l/W, para uso externo | un | 891.34 | 911.12 | 911.12
41.13 | Aparelho de iluminação a prova de tempo, gases e vapores
41.13.030 |  | Luminária blindada retangular de embutir, para lâmpada de 160 W | un | 209.37 | 225.19 | 225.19
41.13.040 |  | Luminária blindada de sobrepor ou pendente em calha fechada, para 1 lâmpada fluorescente de 32 W/36 W/40 W | un | 131.61 | 147.43 | 147.43
41.13.050 |  | Luminária blindada de sobrepor ou pendente em calha fechada, para 2 lâmpadas fluorescentes de 32 W/36 W/40 W | un | 150.27 | 166.09 | 166.09
41.13.102 |  | Luminária blindada tipo arandela de 45º e 90º, para lâmpada LED | un | 131.02 | 146.84 | 146.84
41.13.200 |  | Luminária blindada oval de sobrepor ou arandela, para lâmpada fluorescentes compacta | un | 68.79 | 84.61 | 84.61
41.14 | Aparelho de iluminação comercial e industrial
41.14.020 |  | Luminária retangular de embutir tipo calha fechada, com difusor plano, para 2 lâmpadas fluorescentes tubulares de 28 W/32 W/36 W/54 W | un | 125.62 | 141.44 | 141.44
41.14.070 |  | Luminária retangular de sobrepor tipo calha aberta, para 2 lâmpadas fluorescentes tubulares de 32 W | un | 63.42 | 79.24 | 79.24
41.14.090 |  | Luminária retangular de sobrepor tipo calha fechada, com difusor translúcido, para 2 lâmpadas fluorescentes de 28 W/32 W/36 W/54 W | un | 130.25 | 146.07 | 146.07
41.14.180 |  | Luminária industrial de sobrepor ou pendente com refletor, para 1 lâmpada multivapor metálico elipsoidal de 250 W/400 W | un | 127.86 | 139.72 | 139.72
41.14.210 |  | Luminária quadrada de embutir tipo calha aberta com aletas planas, para 2 lâmpadas fluorescentes compactas de 18 W/26 W | un | 54.81 | 74.59 | 74.59
41.14.310 |  | Luminária redonda de embutir com difusor recuado, para 1 ou 2 lâmpadas fluorescentes compactas de 15 W/18 W/20 W/23 W/26 W | un | 84.56 | 100.38 | 100.38
41.14.390 |  | Luminária retangular de sobrepor tipo calha aberta, com refletor em alumínio de alto brilho, para 2 lâmpadas fluorescentes tubulares 32 W/36 W | un | 106.95 | 122.77 | 122.77
41.14.430 |  | Luminária quadrada de embutir tipo calha aberta, com refletor e aleta parabólicas em alumínio de alto brilho, para 4 lâmpadas fluorescentes de 14 W/16 W/18 W | un | 147.05 | 162.87 | 162.87
41.14.510 |  | Luminária industrial pendente com refletor prismático sem alojamento para reator, para lâmpadas vapor de sódio/metálico ou mista de 150/250/400W | un | 109.91 | 121.77 | 121.77
41.14.530 |  | Luminária redonda de sobrepor com difusor em vidro temperado jateado para 1 ou 2 lâmpadas fluorescentes compactas de 18/26W | un | 46.08 | 57.94 | 57.94
41.14.560 |  | Luminária retangular de embutir tipo calha aberta com aletas parabólicas para 2 lâmpadas fluorescentes tubulares de 28/54W | un | 119.23 | 135.05 | 135.05
41.14.590 |  | Luminária industrial pendente tipo calha aberta instalação em perfilado para 1 ou 2 lâmpadas fluorescentes tubulares 14W | un | 53.98 | 73.76 | 73.76
41.14.600 |  | Luminária industrial pendente tipo calha aberta instalação em perfilado para 1 ou 2 lâmpadas fluorescentes tubulares 28/54W | un | 88.61 | 108.39 | 108.39
41.14.620 |  | Luminária retangular de sobrepor tipo calha aberta com refletor e aletas parabólicas para 2 lâmpadas fluorescentes tubulares 28/54W | un | 114.28 | 134.06 | 134.06
41.14.640 |  | Luminária retangular de embutir tipo calha aberta com refletor em alumínio de alto brilho para 2 lâmpadas fluorescentes tubulares de 28W/54W | un | 85.01 | 104.79 | 104.79
41.14.670 |  | Luminária triangular de sobrepor tipo arandela para fluorescente compacta de 15/20/23W | un | 67.19 | 86.97 | 86.97
41.14.700 |  | Luminária retangular de sobrepor ou arandela tipo calha fechada com difusor para 1 lâmpada fluorescente tubular de 28 W/54 W | un | 196.13 | 215.91 | 215.91
41.14.730 |  | Luminária redonda de embutir com refletor em alumínio jateado e difusor em vidro para 2 lâmpadas fluorescentes compactas duplas de 18/26W | un | 41.6 | 57.42 | 57.42
41.14.740 |  | Luminária retangular de embutir assimétrica para 1 lâmpada fluorescente tubular de 14W | un | 90.21 | 106.03 | 106.03
41.14.750 |  | Luminária redonda de sobrepor ou pendente com refletor em alumínio anodizado facho concentrado para 1 lâmpada vapor metálico elipsoidal de 250 ou 400W | un | 230.35 | 246.17 | 246.17
41.14.770 |  | Luminária quadrada de embutir tipo calha fechada, com difusor plano, para 4 lâmpadas fluorescentes tubulares de 14/16/18 W | un | 188.21 | 204.03 | 204.03
41.14.780 |  | Luminária retangular de sobrepor tipo calha fechada, com difusor plano, para 4 lâmpadas fluorescentes tubulares de 14/16/18 W | un | 183.17 | 198.99 | 198.99
41.14.790 |  | Luminária retangular de embutir tipo calha aberta com refletor assimétrico em alumínio de alto brilho para 2 lâmpadas fluorescentes tubulares de 28/54W | un | 127.44 | 143.26 | 143.26
41.15 | Aparelho de iluminação interna decorativa
41.15.170 |  | Luminária redonda de embutir, com foco orientável e acessório antiofuscante, para 1 lâmpada dicroica de 50 W | un | 29.72 | 41.58 | 41.58
41.20 | Reparos, conservações e complementos - GRUPO 41
41.20.020 |  | Recolocação de aparelhos de iluminação ou projetores fixos em teto, piso ou parede | un | 0.3 | 16.12 | 16.12
41.20.080 |  | Plafon plástico e/ou PVC para acabamento de ponto de luz, com soquete E-27 para lâmpada fluorescente compacta | un | 5.44 | 8.66 | 8.66
41.20.120 |  | Recolocação de reator | un | 0 | 15.82 | 15.82
41.20.130 |  | Recolocação de lâmpada | un | 0 | 3.22 | 3.22
41.31 | Iluminação Led
41.31.040 |  | Luminária LED retangular de sobrepor com difusor translúcido, 4000 K, fluxo luminoso de 3690 a 4800 lm, potência de 38 a 41 W | un | 247.02 | 262.84 | 262.84
41.31.070 |  | Luminária LED quadrada de sobrepor com difusor prismático translúcido, 4000 K, fluxo luminoso de 1363 a 1800 lm, potência de 15 a 24 W | un | 189.94 | 201.8 | 201.8
41.31.080 |  | Luminária LED redonda de embutir com difusor translúcido, 4000 K, fluxo luminoso de 800 a 1060 lm, potência de 9 a 12 W | un | 118.09 | 133.91 | 133.91
41.31.087 |  | Luminária LED redonda de sobrepor com difusor recuado translucido, 4000 K, fluxo luminoso de 1900 a 2000 lm, potência de 17 a 19 W | un | 231.3 | 243.16 | 243.16
42 | PARA-RAIOS PARA EDIFICAÇÃO
42.01 | Complementos para para-raios
42.01.020 |  | Captor tipo Franklin, h= 300 mm, 4 pontos, 1 descida, acabamento cromado | un | 54.66 | 64.55 | 64.55
42.01.040 |  | Captor tipo Franklin, h= 300 mm, 4 pontos, 2 descidas, acabamento cromado | un | 72.12 | 82.01 | 82.01
42.01.060 |  | Luva de redução galvanizada de 2´ x 3/4´ | un | 43.21 | 53.1 | 53.1
42.01.080 |  | Niple duplo galvanizado de 2´ | un | 31.76 | 41.65 | 41.65
42.01.086 |  | Captor tipo terminal aéreo, h= 300 mm em alumínio | un | 3.18 | 13.07 | 13.07
42.01.090 |  | Captor tipo terminal aéreo, h= 300 mm, diâmetro de 1/4´ em cobre | un | 5.67 | 15.56 | 15.56
42.01.096 |  | Captor tipo terminal aéreo, h= 250 mm, diâmetro de 3/8´ galvanizado a fogo | un | 7.73 | 17.62 | 17.62
42.01.098 |  | Captor tipo terminal aéreo, h= 600 mm, diâmetro de 3/8´ galvanizado a fogo | un | 8.65 | 18.54 | 18.54
42.02 | Isolador galvanizado uso geral
42.02.010 |  | Isolador galvanizado uso geral, simples com rosca mecânica | un | 3.99 | 13.88 | 13.88
42.02.020 |  | Isolador galvanizado uso geral, reforçado para fixação a 90° | un | 10.63 | 20.52 | 20.52
42.02.040 |  | Isolador galvanizado uso geral, simples com chapa de encosto | un | 3.66 | 13.55 | 13.55
42.02.060 |  | Isolador galvanizado uso geral, reforçado com chapa de encosto | un | 5.28 | 15.17 | 15.17
42.02.080 |  | Isolador galvanizado uso geral, simples com calha para telha ondulada | un | 9.6 | 19.49 | 19.49
42.02.100 |  | Isolador galvanizado uso geral, reforçado com calha para telha ondulada | un | 11.36 | 21.25 | 21.25
42.03 | Isolador galvanizado para mastro
42.03.020 |  | Isolador galvanizado para mastro de diâmetro 2´, simples com 1 descida | un | 7.75 | 17.64 | 17.64
42.03.040 |  | Isolador galvanizado para mastro de diâmetro 2´, simples com 2 descidas | un | 10.83 | 20.72 | 20.72
42.03.060 |  | Isolador galvanizado para mastro de diâmetro 2´, reforçado com 1 descida | un | 9.76 | 19.65 | 19.65
42.03.080 |  | Isolador galvanizado para mastro de diâmetro 2´, reforçado com 2 descidas | un | 12.73 | 22.62 | 22.62
42.04 | Componentes de sustentação para mastro galvanizado
42.04.020 |  | Braçadeira de contraventagem para mastro de diâmetro 2´ | un | 8.23 | 18.12 | 18.12
42.04.040 |  | Apoio para mastro de diâmetro 2´ | un | 6.73 | 16.62 | 16.62
42.04.060 |  | Base para mastro de diâmetro 2´ | un | 49.8 | 59.69 | 59.69
42.04.080 |  | Contraventagem com cabo para mastro de diâmetro 2´ | un | 117.09 | 128.95 | 128.95
42.04.120 |  | Mastro simples galvanizado de diâmetro 2´ | m | 57.8 | 69.66 | 69.66
42.04.140 |  | Suporte porta bandeira simples para mastro de diâmetro 2´ | un | 16.42 | 26.31 | 26.31
42.04.160 |  | Suporte porta bandeira reforçado para mastro de diâmetro 2´ | un | 19.21 | 29.1 | 29.1
42.05 | Componentes para cabo de descida
42.05.010 |  | Sinalizador de obstáculo simples, sem célula fotoelétrica | un | 25.88 | 35.77 | 35.77
42.05.020 |  | Braçadeira para fixação do aparelho sinalizador para mastro de diâmetro 2´ | un | 9.96 | 19.85 | 19.85
42.05.030 |  | Sinalizador de obstáculo duplo, sem célula fotoelétrica | un | 60.38 | 70.27 | 70.27
42.05.050 |  | Sinalizador de obstáculo simples, com célula fotoelétrica | un | 44.46 | 54.35 | 54.35
42.05.070 |  | Sinalizador de obstáculo duplo, com célula fotoelétrica | un | 93.56 | 103.45 | 103.45
42.05.100 |  | Caixa de inspeção suspensa | un | 12.69 | 52.24 | 52.24
42.05.110 |  | Conector cabo/haste de 3/4´ | un | 14.04 | 18 | 18
42.05.120 |  | Conector de emenda em latão para cabo de até 50 mm² com 4 parafusos | un | 16.91 | 20.87 | 20.87
42.05.140 |  | Conector olhal cabo/haste de 3/4´ | un | 8.71 | 12.67 | 12.67
42.05.160 |  | Conector olhal cabo/haste de 5/8´ | un | 3.76 | 7.72 | 7.72
42.05.170 |  | Vergalhão liso de aço galvanizado, diâmetro de 3/8´ | m | 8.13 | 23.95 | 23.95
42.05.180 |  | Esticador em latão para cabo de cobre | un | 14.13 | 24.02 | 24.02
42.05.190 |  | Haste de aterramento de 3/4'' x 3 m | un | 129.39 | 149.17 | 149.17
42.05.200 |  | Haste de aterramento de 5/8'' x 2,4 m | un | 75.26 | 95.04 | 95.04
42.05.210 |  | Haste de aterramento de 5/8'' x 3 m | un | 99.63 | 119.41 | 119.41
42.05.220 |  | Mastro para sinalizador de obstáculo, de 1,5 m x 3/4'' | un | 32.9 | 42.79 | 42.79
42.05.230 |  | Clips de fixação para vergalhão em aço galvanizado de 3/8´ | un | 2.36 | 10.28 | 10.28
42.05.240 |  | Suporte para tubo de proteção com chapa de encosto, diâmetro 2´ | un | 6.93 | 16.82 | 16.82
42.05.250 |  | Barra condutora chata em alumínio de 3/4´ x 1/4´, inclusive acessórios de fixação | m | 11.29 | 31.07 | 31.07
42.05.260 |  | Suporte para tubo de proteção com grapa para chumbar, diâmetro 2´ | un | 7.94 | 17.83 | 17.83
42.05.270 |  | Conector em latão estanhado para cabos de 16 a 50 mm² e vergalhões até 3/8" | un | 27.24 | 35.16 | 35.16
42.05.290 |  | Suporte para fixação de terminal aéreo e/ou de cabo de cobre nu, com base plana | un | 3.72 | 13.61 | 13.61
42.05.300 |  | Tampa para caixa de inspeção cilíndrica, aço galvanizado | un | 28.64 | 30.61 | 30.61
42.05.310 |  | Caixa de inspeção do terra cilíndrica em PVC rígido, diâmetro de 300 mm - h= 250 mm | un | 13.95 | 23.84 | 23.84
42.05.320 |  | Caixa de inspeção do terra cilíndrica em PVC rígido, diâmetro de 300 mm - h= 400 mm | un | 22.7 | 32.59 | 32.59
42.05.330 |  | Caixa de inspeção do terra cilíndrica em PVC rígido, diâmetro de 300 mm - h= 600 mm | un | 31.45 | 41.34 | 41.34
42.05.340 |  | Barra condutora chata em cobre de 3/4´ x 3/16´, inclusive acessórios de fixação | m | 86.43 | 106.21 | 106.21
42.05.370 |  | Caixa de equalização, de embutir, em aço com barramento, de 400 x 400 mm e tampa | un | 376.1 | 415.65 | 415.65
42.05.380 |  | Caixa de equalização, de embutir, em aço com barramento, de 200 x 200 mm e tampa | un | 244.9 | 284.45 | 284.45
42.05.390 |  | Presilha em latão para cabos de 16 até 50 mm² | un | 1.14 | 2.75 | 2.75
42.05.410 |  | Suporte para fixação de terminal aéreo e/ou de cabo de cobre nu, com base ondulada | un | 3.52 | 13.41 | 13.41
42.05.440 |  | Barra condutora chata em alumínio de 7/8´ x 1/8´, inclusive acessórios de fixação | m | 4.9 | 24.68 | 24.68
42.05.450 |  | Conector com rabicho e porca em latão para cabo de 16 a 35 mm² | un | 9.93 | 13.89 | 13.89
42.05.510 |  | Suporte para fixação de fita de alumínio 7/8" x 1/8" e/ou cabo de cobre nu, com base ondulada | un | 3.6 | 13.49 | 13.49
42.05.520 |  | Suporte para fixação de fita de alumínio 7/8" x 1/8", com base plana | un | 2.91 | 12.8 | 12.8
42.05.542 |  | Tela equipotencial em aço inoxidável, largura de 200 mm, espessura de 1,4 mm | m | 42.35 | 52.24 | 52.24
42.05.550 |  | Cordoalha flexível "Jumpers" de 25 x 235 mm, com 4 furos de 11 mm | un | 36.24 | 46.13 | 46.13
42.05.560 |  | Cordoalha flexível "Jumpers" de 25 x 300 mm, com 4 furos de 11 mm | un | 41.97 | 51.86 | 51.86
42.05.570 |  | Terminal estanhado com 1 furo e 1 compressão - 16 mm² | un | 3.72 | 13.61 | 13.61
42.05.580 |  | Terminal estanhado com 1 furo e 1 compressão - 35 mm² | un | 5.4 | 15.29 | 15.29
42.05.590 |  | Terminal estanhado com 1 furo e 1 compressão - 50 mm² | un | 7.43 | 17.32 | 17.32
42.05.620 |  | Terminal estanhado com 2 furos e 1 compressão - 50 mm² | un | 15.06 | 24.95 | 24.95
42.05.630 |  | Conector tipo ´X´ para aterramento de telas, acabamento estanhado, para cabo de 16 - 50 mm² | un | 56.14 | 66.03 | 66.03
42.05.650 |  | Malha fechada pré-fabricada em fio de cobre de 16mm e mesch 30 x 30cm para aterramento | m² | 135.95 | 139.97 | 139.97
42.20 | Reparos, conservações e complementos - GRUPO 42
42.20.080 |  | Solda exotérmica conexão cabo-cabo horizontal em X, bitola do cabo de 16-16mm² a 35-35mm² | un | 5.77 | 25.55 | 25.55
42.20.090 |  | Solda exotérmica conexão cabo-cabo horizontal em X, bitola do cabo de 50-25mm² a 95-50mm² | un | 10.97 | 30.75 | 30.75
42.20.120 |  | Solda exotérmica conexão cabo-cabo horizontal em X sobreposto, bitola do cabo de 35-35mm² a 50-35mm² | un | 10.97 | 30.75 | 30.75
42.20.130 |  | Solda exotérmica conexão cabo-cabo horizontal em X sobreposto, bitola do cabo de 50-50mm² a 95-50mm² | un | 18.97 | 38.75 | 38.75
42.20.150 |  | Solda exotérmica conexão cabo-cabo horizontal em T, bitola do cabo de 16-16mm² a 50-35mm², 70-35mm² e 95-35mm² | un | 5.77 | 25.55 | 25.55
42.20.160 |  | Solda exotérmica conexão cabo-cabo horizontal em T, bitola do cabo de 50-50mm² a 95-50mm² | un | 11.09 | 30.87 | 30.87
42.20.170 |  | Solda exotérmica conexão cabo-cabo horizontal reto, bitola do cabo de 16mm² a 70mm² | un | 5.63 | 25.41 | 25.41
42.20.190 |  | Solda exotérmica conexão cabo-haste em X sobreposto, bitola do cabo de 35mm² a 50mm² para haste de 5/8" e 3/4" | un | 19.52 | 39.3 | 39.3
42.20.210 |  | Solda exotérmica conexão cabo-haste em T, bitola do cabo de 35mm² para haste de 5/8" e 3/4" | un | 11.41 | 31.19 | 31.19
42.20.220 |  | Solda exotérmica conexão cabo-haste em T, bitola do cabo de 50mm² a 95mm² para haste de 5/8" e 3/4" | un | 19.32 | 39.1 | 39.1
42.20.230 |  | Solda exotérmica conexão cabo-haste na lateral, bitola do cabo de 25mm² a 70mm² para haste de 5/8" e 3/4" | un | 11.65 | 31.43 | 31.43
42.20.240 |  | Solda exotérmica conexão cabo-haste no topo, bitola do cabo de 25mm² a 35mm² para haste de 5/8" | un | 10.82 | 30.6 | 30.6
42.20.250 |  | Solda exotérmica conexão cabo-haste no topo, bitola do cabo de 50mm² a 95mm² para haste de 5/8" e 3/4" | un | 11 | 30.78 | 30.78
42.20.260 |  | Solda exotérmica conexão cabo-ferro de construção com cabo paralelo, bitola do cabo de 35mm² para haste de 5/8" e 3/4" | un | 5.84 | 25.62 | 25.62
42.20.270 |  | Solda exotérmica conexão cabo-ferro de construção com cabo paralelo, bitola do cabo de 50mm² a 70mm² para haste de 5/8" e 3/4" | un | 11.96 | 31.74 | 31.74
42.20.280 |  | Solda exotérmica conexão cabo-ferro de construção com cabo em X sobreposto, bitola do cabo de 35mm² a 70mm² para haste de 5/8" | un | 11.3 | 31.08 | 31.08
42.20.290 |  | Solda exotérmica conexão cabo-ferro de construção com cabo em X sobreposto, bitola do cabo de 35mm² a 70mm² para haste de 3/8" | un | 11.3 | 31.08 | 31.08
42.20.300 |  | Solda exotérmica conexão cabo-terminal com duas fixações, bitola do cabo de 25mm² a 50mm² para terminal 3x25 | un | 5.64 | 25.42 | 25.42
42.20.310 |  | Solda exotérmica conexão cabo-superfície de aço, bitola do cabo de 16mm² a 35mm² | un | 5.9 | 25.68 | 25.68
42.20.320 |  | Solda exotérmica conexão cabo-superfície de aço, bitola do cabo de 50mm² a 95mm² | un | 11.23 | 31.01 | 31.01
43 | APARELHOS ELÉTRICOS, HIDRÁULICOS E A GÁS.
43.01 | Bebedouros
43.01.012 |  | Purificador de pressão elétrico em chapa eletrozincado pré-pintada e tampo em aço inoxidável, tipo coluna, capacidade de refrigeração de 2 l/h - simples | un | 1031.19 | 1086.83 | 1086.83
43.01.032 |  | Purificador de pressão elétrico em chapa eletrozincado pré-pintada e tampo em aço inoxidável, tipo coluna, capacidade de refrigeração de 2 l/h - conjugado | un | 1229.62 | 1285.26 | 1285.26
43.02 | Chuveiros
43.02.010 |  | Chuveiro frio em PVC, diâmetro de 10 cm | un | 7.29 | 27.07 | 27.07
43.02.070 |  | Chuveiro com válvula de acionamento antivandalismo, DN= 3/4´ | un | 551.67 | 589.25 | 589.25
43.02.080 |  | Chuveiro elétrico de 6.500W / 220V com resistência blindada | un | 377.29 | 408.8 | 408.8
43.02.100 |  | Chuveiro com jato regulável em metal com acabamento cromado | un | 126.52 | 146.3 | 146.3
43.02.122 |  | Chuveiro frio em PVC, com registro e tubo de ligação acoplados | un | 4.62 | 28.42 | 28.42
43.02.140 |  | Chuveiro elétrico de 5.500 W / 220 V em PVC | un | 65.06 | 96.57 | 96.57
43.02.160 |  | Chuveiro lava-olhos, acionamento manual, tubulação em ferro galvanizado com pintura epóxi cor verde | un | 2440.05 | 2519.15 | 2519.15
43.02.170 |  | Chuveiro elétrico de 7.500W / 220 V, com resistência blindada | un | 398.89 | 430.4 | 430.4
43.02.180 |  | Ducha eletrônica de 6.800W até 7.900 W / 220 V | un | 119.75 | 151.26 | 151.26
43.03 | Aquecedores
43.03.050 |  | Aquecedor a gás de acumulação, capacidade 300 l | un | 10748.86 | 10907.06 | 10907.06
43.03.130 |  | Aquecedor a gás de acumulação, capacidade 500 l | un | 10120.86 | 10298.84 | 10298.84
43.03.212 |  | Aquecedor de passagem elétrico individual, baixa pressão - 5.000 W / 6.400 W | un | 410.8 | 608.55 | 608.55
43.03.220 |  | Sistema de aquecimento de passagem a gás com sistema misturador para abastecimento de até 08 duchas | cj | 10082.89 | 14276.65 | 14276.65
43.03.230 |  | Sistema de aquecimento de passagem a gás com sistema misturador para abastecimento de até 16 duchas | cj | 16065.76 | 20783.74 | 20783.74
43.03.240 |  | Sistema de aquecimento de passagem a gás com sistema misturador para abastecimento de até 24 duchas | cj | 23296.25 | 28844.14 | 28844.14
43.03.500 |  | Coletor em alumínio para sistema de aquecimento solar com área coletora até 1,60 m² | un | 874.09 | 915.1 | 915.1
43.03.510 |  | Coletor em alumínio para sistema de aquecimento solar com área coletora até 2,00 m² | un | 1015.91 | 1067.19 | 1067.19
43.03.550 |  | Reservatório térmico horizontal em aço inoxidável AISI 304, capacidade de 500 litros | un | 2156.97 | 2212.61 | 2212.61
43.04 | Torneiras elétricas
43.04.020 |  | Torneira elétrica | un | 161.04 | 192.55 | 192.55
43.05 | Exaustor, ventilador e circulador de ar
43.05.030 |  | Exaustor elétrico em plástico, vazão de 150 a 190m³/h | un | 295.37 | 334.92 | 334.92
43.06 | Emissores de som
43.06.010 |  | Cigarra de embutir 50/60HZ até 127V, com placa | un | 27.2 | 46.98 | 46.98
43.07 | Aparelho condicionador de ar
43.07.070 |  | Ar condicionado a frio, tipo split piso-teto, capacidade 48.000 BTU | cj | 6519.05 | 6840.89 | 6840.89
43.07.300 |  | Ar condicionado a frio, tipo split cassete com capacidade de 18.000 BTU/h | cj | 5251.2 | 5562.96 | 5562.96
43.07.310 |  | Ar condicionado a frio, tipo split cassete com capacidade de 24.000 BTU/h | cj | 6352.4 | 6674.24 | 6674.24
43.07.320 |  | Ar condicionado a frio, tipo split cassete com capacidade de 36.000 BTU/h | cj | 9043.57 | 9365.41 | 9365.41
43.07.330 |  | Ar condicionado a frio, tipo split parede com capacidade de 12.000 BTU/h | cj | 2365.77 | 2677.53 | 2677.53
43.07.340 |  | Ar condicionado a frio, tipo split parede com capacidade de 18.000 BTU/h | cj | 2933.42 | 3245.18 | 3245.18
43.07.350 |  | Ar condicionado a frio, tipo split parede com capacidade de 24.000 BTU/h | cj | 4695.88 | 5017.72 | 5017.72
43.07.360 |  | Ar condicionado a frio, tipo split parede com capacidade de 30.000 BTU/h | cj | 4993.35 | 5315.19 | 5315.19
43.07.370 |  | Ar condicionado a frio, tipo split piso teto com capacidade de 18.000 BTU/h | cj | 4495.6 | 4807.36 | 4807.36
43.07.380 |  | Ar condicionado a frio, tipo split piso teto com capacidade de 24.000 BTU/h | cj | 4970.83 | 5292.67 | 5292.67
43.07.390 |  | Ar condicionado a frio, tipo split piso teto com capacidade de 36.000 BTU/h | cj | 7383.17 | 7705.01 | 7705.01
43.08 | Equipamentos para sistema VRF ar condicionado
43.08.001 |  | Condensador para sistema VRF de ar condicionado, capacidade até 6 TR | un | 28534.04 | 29262.68 | 29262.68
43.08.002 |  | Condensador para sistema VRF de ar condicionado, capacidade de 8 TR a 10 TR | un | 32984.07 | 33712.71 | 33712.71
43.08.003 |  | Condensador para sistema VRF de ar condicionado, capacidade de 11 TR a 13 TR | un | 38110.67 | 38839.31 | 38839.31
43.08.004 |  | Condensador para sistema VRF de ar condicionado, capacidade de 14 TR a 16 TR | un | 42470.03 | 43198.67 | 43198.67
43.08.020 |  | Evaporador para sistema VRF de ar condicionado, tipo parede, capacidade de 1 TR | un | 2743.56 | 3381.12 | 3381.12
43.08.021 |  | Evaporador para sistema VRF de ar condicionado, tipo parede, capacidade de 2 TR | un | 3546.94 | 4184.5 | 4184.5
43.08.022 |  | Evaporador para sistema VRF de ar condicionado, tipo parede, capacidade de 3 TR | un | 4769.23 | 5406.79 | 5406.79
43.08.030 |  | Evaporador para sistema VRF de ar condicionado, tipo piso teto, capacidade de 1 TR | un | 3054.2 | 3691.76 | 3691.76
43.08.031 |  | Evaporador para sistema VRF de ar condicionado, tipo piso teto, capacidade de 2 TR | un | 3516.81 | 4154.37 | 4154.37
43.08.032 |  | Evaporador para sistema VRF de ar condicionado, tipo piso teto, capacidade de 3 TR | un | 4175.33 | 4812.89 | 4812.89
43.08.033 |  | Evaporador para sistema VRF de ar condicionado, tipo piso teto, capacidade de 4 TR | un | 4835.96 | 5473.52 | 5473.52
43.08.040 |  | Evaporador para sistema VRF de ar condicionado, tipo cassete, capacidade de 1 TR | un | 2818.76 | 3456.32 | 3456.32
43.08.041 |  | Evaporador para sistema VRF de ar condicionado, tipo cassete, capacidade de 2 TR | un | 3202.47 | 3840.03 | 3840.03
43.08.042 |  | Evaporador para sistema VRF de ar condicionado, tipo cassete, capacidade de 3 TR | un | 3475.93 | 4113.49 | 4113.49
43.08.043 |  | Evaporador para sistema VRF de ar condicionado, tipo cassete, capacidade de 4 TR | un | 3589.95 | 4227.51 | 4227.51
43.10 | Bombas centrífugas, uso geral
43.10.050 |  | Conjunto motor-bomba (centrífuga) 10 cv, monoestágio, Hman= 24 a 36 mca, Q= 53 a 45 m³/h | un | 6411.12 | 6633.68 | 6633.68
43.10.090 |  | Conjunto motor-bomba (centrífuga) 20 cv, monoestágio, Hman= 40 a 70 mca, Q= 76 a 28 m³/h | un | 10995.3 | 11217.86 | 11217.86
43.10.110 |  | Conjunto motor-bomba (centrífuga) 5 cv, monoestágio, Hmam= 14 a 26 mca, Q= 56 a 30 m³/h | un | 3071.62 | 3294.18 | 3294.18
43.10.130 |  | Conjunto motor-bomba (centrífuga) 3/4 cv, monoestágio, Hman= 10 a 16 mca, Q= 12,7 a 8 m³/h | un | 1744.66 | 1967.22 | 1967.22
43.10.210 |  | Conjunto motor-bomba (centrífuga) 60 cv, monoestágio, Hman= 90 a 125 mca, Q= 115 a 50 m³/h | un | 30188.01 | 30410.57 | 30410.57
43.10.230 |  | Conjunto motor-bomba (centrífuga) 2 cv, monoestágio, Hman= 12 a 27 mca, Q= 25 a 8 m³/h | un | 2046.32 | 2268.88 | 2268.88
43.10.250 |  | Conjunto motor-bomba (centrífuga) 15 cv, monoestágio, Hman= 30 a 60 mca, Q= 82 a 20 m³/h | un | 6937.1 | 7159.66 | 7159.66
43.10.290 |  | Conjunto motor-bomba (centrífuga) 5 cv, monoestágio, Hman= 24 a 33 mca, Q= 41,6 a 35,2 m³/h | un | 3283.09 | 3505.65 | 3505.65
43.10.450 |  | Conjunto motor-bomba (centrífuga) 30 cv, monoestágio, Hman= 20 a 50 mca, Q= 197 a 112 m³/h | un | 13268.14 | 13490.7 | 13490.7
43.10.452 |  | Conjunto motor-bomba (centrífuga) 1,5 cv, multiestágio, Hman= 20 a 35 mca, Q= 7,1 a 4,5 m³/h | un | 2596.7 | 2819.26 | 2819.26
43.10.454 |  | Conjunto motor-bomba (centrífuga) 3 cv, multiestágio, Hman= 30 a 45 mca, Q= 12,4 a 8,4 m³/h | un | 3591.25 | 3813.81 | 3813.81
43.10.456 |  | Conjunto motor-bomba (centrífuga) 3 cv, multiestágio, Hman= 35 a 60 mca, Q= 7,8 a 5,8 m³/h | un | 3947.89 | 4170.45 | 4170.45
43.10.480 |  | Conjunto motor-bomba (centrífuga) 7,5 cv, multiestágio, Hman= 30 a 80 mca, Q= 21,6 a 12,0 m³/h | un | 5443.62 | 5666.18 | 5666.18
43.10.490 |  | Conjunto motor-bomba (centrífuga) 5 cv, multiestágio, Hman= 25 a 50 mca, Q= 21,0 a 13,3 m³/h | un | 4339.85 | 4562.41 | 4562.41
43.10.620 |  | Conjunto motor-bomba (centrífuga), 0,5 cv, monoestágio, Hman= 10 a 20 mca, Q= 7,5 a 1,5 m³/h | un | 1048.9 | 1271.46 | 1271.46
43.10.670 |  | Conjunto motor-bomba (centrífuga) 0,5 cv, monoestágio, trifásico, Hman= 9 a 21 mca, Q= 8,3 a 2,0 m³/h | un | 788.58 | 1011.14 | 1011.14
43.10.730 |  | Conjunto motor-bomba (centrífuga) 30 cv, monoestágio trifásico, Hman= 70 a 94 mca, Q= 34,80 a 61,7 m³/h | un | 11211.51 | 11434.07 | 11434.07
43.10.740 |  | Conjunto motor-bomba (centrífuga) 20 cv, monoestágio trifásico, Hman= 62 a 90 mca, Q= 21,1 a 43,8 m³/h | un | 8195.33 | 8417.89 | 8417.89
43.10.750 |  | Conjunto motor-bomba (centrífuga) 1 cv, monoestágio trifásico, Hman= 8 a 25 mca e Q= 11 a 1,50 m³/h | un | 1034.87 | 1257.43 | 1257.43
43.10.770 |  | Conjunto motor-bomba (centrífuga) 40 cv, monoestágio trifásico, Hman= 45 a 75 mca e Q= 120 a 75 m³/h | un | 20757.02 | 20979.58 | 20979.58
43.10.780 |  | Conjunto motor-bomba (centrífuga) 50 cv, monoestágio trifásico, Hman= 61 a 81 mca e Q= 170 a 80 m³/h | un | 20042.39 | 20264.95 | 20264.95
43.10.790 |  | Conjunto motor-bomba (centrífuga) 1 cv, multiestágio trifásico, Hman= 15 a 30 mca, Q= 6,5 a 4,2 m³/h | un | 1383.06 | 1605.62 | 1605.62
43.10.794 |  | Conjunto motor-bomba (centrífuga) 1 cv, multiestágio trifásico, Hman= 70 a 115 mca e Q= 1,0 a 1,6 m³/h | un | 2115.95 | 2338.51 | 2338.51
43.11 | Bombas submersíveis
43.11.050 |  | Conjunto motor-bomba submersível para poço profundo de 6´, Q= 10 a 20m³/h, Hman= 80 a 48 mca, até 6 HP | un | 5876.76 | 6351.36 | 6351.36
43.11.060 |  | Conjunto motor-bomba submersível para poço profundo de 6´, Q= 10 a 20m³/h, Hman= 108 a 64,5 mca, 8 HP | un | 6567.7 | 7042.3 | 7042.3
43.11.100 |  | Conjunto motor-bomba submersível para poço profundo de 6´, Q= 10 a 20m³/h, Hman= 274 a 170 mca, 20 HP | un | 13836.65 | 14311.25 | 14311.25
43.11.110 |  | Conjunto motor-bomba submersível para poço profundo de 6´, Q= 20 a 34m³/h, Hman= 56,5 a 32 mca, até 8 HP | un | 6219.81 | 6694.41 | 6694.41
43.11.130 |  | Conjunto motor-bomba submersível para poço profundo de 6´, Q= 20 a 34m³/h, Hman= 92,5 a 53 mca, 12,5 HP | un | 7309.42 | 7784.02 | 7784.02
43.11.150 |  | Conjunto motor-bomba submersível para poço profundo de 6´, Q= 20 a 34m³/h, Hman= 152 a 88 mca, 20 HP | un | 12089.89 | 12564.49 | 12564.49
43.11.320 |  | Conjunto motor-bomba submersível vertical para esgoto, Q= 4,8 a 25,8 m³/h, Hmam= 19 a 5 mca, potência 1 cv, diâmetro de sólidos até 20mm | un | 4157.67 | 4474.07 | 4474.07
43.11.330 |  | Conjunto motor-bomba submersível vertical para esgoto, Q= 4,6 a 57,2 m³/h, Hman= 13 a 4 mca, potência 2 a 3,5 cv, diâmetro de sólidos até 50mm | un | 5632.95 | 5949.35 | 5949.35
43.11.360 |  | Conjunto motor-bomba submersível vertical para águas residuais, Q= 2 a16 m³/h, Hman= 12 a 2 mca, potência de 0,5 cv | un | 1663.56 | 1979.96 | 1979.96
43.11.370 |  | Conjunto motor-bomba submersível vertical para águas residuais, Q= 3 a 20 m³/h, Hman= 13 a 5 mca, potência de 1 cv | un | 1930.12 | 2246.52 | 2246.52
43.11.380 |  | Conjunto motor-bomba submersível vertical para águas residuais, Q= 10 a 50 m³/h, Hman= 22 a 4 mca, potência 4 cv | un | 4430.52 | 4746.92 | 4746.92
43.11.390 |  | Conjunto motor-bomba submersível vertical para águas residuais, Q= 8 a 45 m³/h, Hman= 10,5 a 3,5 mca, potência 1,5 cv | un | 2889.83 | 3206.23 | 3206.23
43.11.400 |  | Conjunto motor-bomba submersível vertical para esgoto, Q= 3,4 a 86,3 m³/h, Hman= 14 a 5 mca, potência 5 cv | un | 10275.12 | 10591.52 | 10591.52
43.11.410 |  | Conjunto motor-bomba submersível vertical para esgoto, Q= 9,1 a 113,6m³/h, Hman= 20 a 15 mca, potência 10 cv | un | 17430.58 | 17746.98 | 17746.98
43.11.420 |  | Conjunto motor-bomba submersível vertical para esgoto, Q=9,3 a 69,0 m³/h, Hman=15 a 7 mca, potência 3cv, diâmetro de sólidos 50/65mm | un | 4639.2 | 4955.6 | 4955.6
43.11.460 |  | Conjunto motor-bomba submersível vertical para esgoto, Q= 40 m³/h, Hman= 40 mca, diâmetro de sólidos até 50 mm | un | 18012.61 | 18329.01 | 18329.01
43.12 | Bombas especiais, uso industrial
43.12.500 |  | Filtro de areia com carga de areia filtrante, vazão de 16,9 m³/h | un | 2436.05 | 2547.33 | 2547.33
43.20 | Reparos, conservações e complementos - GRUPO 43
43.20.130 |  | Caixa de passagem para condicionamento de ar tipo Split, com saída de dreno único na vertical - 39 x 22 x 6 cm | un | 19.83 | 30.53 | 30.53
43.20.140 |  | Bomba de remoção de condensados para condicionadores de ar | un | 560.25 | 599.8 | 599.8
43.20.200 |  | Controlador de temperatura analógico | un | 178.38 | 198.16 | 198.16
43.20.210 |  | Bomba de circulação para água quente | un | 572.02 | 591.8 | 591.8
44 | APARELHOS E METAIS HIDRÁULICOS
44.01 | Aparelhos e louças
44.01.030 |  | Bacia turca de louça - 6 litros | un | 386.96 | 434.56 | 434.56
44.01.050 |  | Bacia sifonada de louça sem tampa - 6 litros | un | 157.03 | 204.63 | 204.63
44.01.070 |  | Bacia sifonada de louça sem tampa com saída horizontal - 6 litros | un | 339.87 | 387.47 | 387.47
44.01.100 |  | Lavatório de louça sem coluna | un | 62.37 | 118.01 | 118.01
44.01.110 |  | Lavatório de louça com coluna | un | 188.83 | 244.47 | 244.47
44.01.160 |  | Lavatório de louça pequeno com coluna suspensa - linha especial | un | 449.62 | 505.26 | 505.26
44.01.170 |  | Lavatório em polipropileno | un | 28.36 | 48.14 | 48.14
44.01.200 |  | Mictório de louça sifonado auto aspirante | un | 240.64 | 296.28 | 296.28
44.01.240 |  | Lavatório em louça com coluna suspensa | un | 321.54 | 377.18 | 377.18
44.01.270 |  | Cuba de louça de embutir oval | un | 68.87 | 88.65 | 88.65
44.01.310 |  | Tanque de louça com coluna de 30 litros | un | 459.97 | 578.62 | 578.62
44.01.360 |  | Tanque de louça com coluna de 18 a 20 litros | un | 384.3 | 502.95 | 502.95
44.01.370 |  | Tanque em granito sintético, linha comercial - sem pertences | un | 151.82 | 191.37 | 191.37
44.01.610 |  | Lavatório de louça para canto, sem coluna - sem pertences | un | 127.34 | 147.12 | 147.12
44.01.680 |  | Caixa de descarga em plástico, de sobrepor, capacidade 9 litros com engate flexível | un | 58.13 | 71.18 | 71.18
44.01.690 |  | Tanque de louça sem coluna de 30 litros | un | 359.9 | 478.55 | 478.55
44.01.800 |  | Bacia sifonada com caixa de descarga acoplada sem tampa - 6 litros | cj | 423.86 | 471.46 | 471.46
44.01.850 |  | Cuba de louça de embutir redonda | un | 78.69 | 98.47 | 98.47
44.02 | Bancadas e tampos
44.02.062 |  | Tampo/bancada em granito, com frontão, espessura de 2 cm, acabamento polido | m² | 337.78 | 403.14 | 403.14
44.02.100 |  | Tampo/bancada em mármore nacional espessura de 3 cm | m² | 970.33 | 1041.67 | 1041.67
44.02.200 |  | Tampo/bancada em concreto armado, revestido em aço inoxidável fosco polido | m² | 851.88 | 996.39 | 996.39
44.02.300 |  | Superfície sólido mineral para bancadas, saias, frontões e/ou cubas | m² | 1812.21 | 1812.21 | 1812.21
44.03 | Acessórios e metais
44.03.010 |  | Dispenser toalheiro em ABS e policarbonato para bobina de 20 cm x 200 m, com alavanca | un | 189.95 | 194.85 | 194.85
44.03.020 |  | Meia saboneteira de louça de embutir | un | 27.46 | 39.23 | 39.23
44.03.030 |  | Dispenser toalheiro metálico esmaltado para bobina de 25cm x 50m, sem alavanca | un | 41.41 | 46.31 | 46.31
44.03.040 |  | Saboneteira de louça de embutir | un | 33.63 | 45.4 | 45.4
44.03.050 |  | Dispenser papel higiênico em ABS para rolão 300 / 600 m, com visor | un | 51.14 | 56.04 | 56.04
44.03.080 |  | Porta-papel de louça de embutir | un | 33.3 | 45.07 | 45.07
44.03.090 |  | Cabide cromado para banheiro | un | 32.31 | 37.21 | 37.21
44.03.130 |  | Saboneteira tipo dispenser, para refil de 800 ml | un | 25.38 | 30.28 | 30.28
44.03.180 |  | Dispenser toalheiro em ABS, para folhas | un | 39.17 | 44.07 | 44.07
44.03.210 |  | Ducha cromada simples | un | 44.14 | 63.92 | 63.92
44.03.260 |  | Armário de plástico de embutir, para lavatório | un | 85.03 | 120.7 | 120.7
44.03.300 |  | Torneira volante tipo alavanca | un | 202.8 | 217.88 | 217.88
44.03.310 |  | Torneira de mesa para lavatório, acionamento hidromecânico, com registro integrado regulador de vazão, em latão cromado, DN= 1/2´ | un | 615.09 | 630.17 | 630.17
44.03.315 |  | Torneira de mesa com bica móvel e alavanca | un | 107.36 | 122.44 | 122.44
44.03.360 |  | Ducha higiênica cromada | un | 345.74 | 365.52 | 365.52
44.03.370 |  | Torneira curta com rosca para uso geral, em latão fundido sem acabamento, DN= 1/2´ | un | 22.16 | 36.08 | 36.08
44.03.380 |  | Torneira curta com rosca para uso geral, em latão fundido sem acabamento, DN= 3/4´ | un | 22.63 | 36.55 | 36.55
44.03.400 |  | Torneira curta com rosca para uso geral, em latão fundido cromado, DN= 3/4´ | un | 27.11 | 41.03 | 41.03
44.03.420 |  | Torneira curta sem rosca para uso geral, em latão fundido sem acabamento, DN= 3/4´ | un | 16.7 | 30.62 | 30.62
44.03.430 |  | Torneira curta sem rosca para uso geral, em latão fundido cromado, DN= 1/2´ | un | 19.69 | 33.61 | 33.61
44.03.440 |  | Torneira curta sem rosca para uso geral, em latão fundido cromado, DN= 3/4´ | un | 21.88 | 35.8 | 35.8
44.03.450 |  | Torneira longa sem rosca para uso geral, em latão fundido cromado | un | 42.75 | 56.67 | 56.67
44.03.470 |  | Torneira de parede para pia com bica móvel e arejador, em latão fundido cromado | un | 61.75 | 75.67 | 75.67
44.03.480 |  | Torneira de mesa para lavatório compacta, acionamento hidromecânico, em latão cromado, DN= 1/2´ | un | 150.5 | 165.58 | 165.58
44.03.500 |  | Aparelho misturador de parede, para pia, com bica móvel, acabamento cromado | un | 406.58 | 461.95 | 461.95
44.03.510 |  | Torneira de parede antivandalismo, DN= 3/4´ | un | 298.68 | 330.4 | 330.4
44.03.590 |  | Torneira de mesa para pia com bica móvel e arejador em latão fundido cromado | un | 128.96 | 144.04 | 144.04
44.03.630 |  | Torneira de acionamento restrito em latão cromado, DN= 1/2´ com adaptador para 3/4´ | un | 40.74 | 54.66 | 54.66
44.03.640 |  | Torneira de parede acionamento hidromecânico, em latão cromado, DN= 1/2´ ou 3/4´ | un | 313.12 | 327.04 | 327.04
44.03.670 |  | Caixa de descarga de embutir, acionamento frontal, completa | cj | 616.88 | 672.33 | 672.33
44.03.690 |  | Torneira de parede em ABS, DN 1/2´ ou 3/4´, 10cm | un | 2.63 | 16.55 | 16.55
44.03.700 |  | Torneira de parede em ABS, DN 1/2´ ou 3/4´, 15cm | un | 2.82 | 16.74 | 16.74
44.03.720 |  | Torneira de mesa para lavatório, acionamento hidromecânico com alavanca, registro integrado regulador de vazão, em latão cromado, DN= 1/2´ | un | 463.02 | 478.1 | 478.1
44.03.825 |  | Misturador termostato para chuveiro ou ducha, acabamento cromado | un | 1138.1 | 1193.47 | 1193.47
44.03.900 |  | Secador de mãos em ABS | un | 923.8 | 928.7 | 928.7
44.03.920 |  | Ducha higiênica com registro | un | 333.46 | 353.24 | 353.24
44.03.931 |  | Desviador para duchas e chuveiros | un | 37.16 | 60.62 | 60.62
44.03.940 |  | Válvula dupla para bancada de laboratório, uso em GLP, com bico para mangueira - diâmetro de 1/4´ a 1/2´ | un | 320.69 | 340.47 | 340.47
44.03.950 |  | Válvula para cuba de laboratório, com nuca giratória e bico escalonado para mangueira | un | 362.15 | 381.93 | 381.93
44.04 | Prateleiras
44.04.030 |  | Prateleira em granito com espessura de 2 cm | m² | 346.25 | 369.44 | 369.44
44.04.040 |  | Prateleira em granilite | m² | 159.34 | 230.68 | 230.68
44.04.050 |  | Prateleira em granito com espessura de 3 cm | m² | 623.02 | 646.21 | 646.21
44.06 | Aparelhos de aço inoxidável
44.06.010 |  | Lavatório coletivo em aço inoxidável | m | 911.69 | 967.33 | 967.33
44.06.100 |  | Mictório coletivo em aço inoxidável | m | 552.76 | 608.4 | 608.4
44.06.200 |  | Tanque em aço inoxidável | un | 709.93 | 828.58 | 828.58
44.06.250 |  | Cuba em aço inoxidável simples de 300 x 140mm | un | 128.64 | 148.42 | 148.42
44.06.300 |  | Cuba em aço inoxidável simples de 400x340x140mm | un | 152.01 | 171.79 | 171.79
44.06.310 |  | Cuba em aço inoxidável simples de 465x300x140mm | un | 160.16 | 179.94 | 179.94
44.06.320 |  | Cuba em aço inoxidável simples de 560x330x140mm | un | 205.7 | 225.48 | 225.48
44.06.330 |  | Cuba em aço inoxidável simples de 500x400x400mm | un | 547.05 | 566.83 | 566.83
44.06.360 |  | Cuba em aço inoxidável simples de 500x400x200mm | un | 297.67 | 317.45 | 317.45
44.06.370 |  | Cuba em aço inoxidável simples de 500x400x250mm | un | 388.13 | 407.91 | 407.91
44.06.400 |  | Cuba em aço inoxidável simples de 500x400x300mm | un | 467.52 | 487.3 | 487.3
44.06.410 |  | Cuba em aço inoxidável simples de 600x500x300mm | un | 605.36 | 625.14 | 625.14
44.06.470 |  | Cuba em aço inoxidável simples de 600x500x350mm | un | 772.82 | 792.6 | 792.6
44.06.520 |  | Cuba em aço inoxidável simples de 600x500x400mm | un | 718.75 | 738.53 | 738.53
44.06.570 |  | Cuba em aço inoxidável simples de 700x600x450mm | un | 1118.6 | 1138.38 | 1138.38
44.06.600 |  | Cuba em aço inoxidável simples de 1400x900x500mm | un | 3055.85 | 3075.63 | 3075.63
44.06.610 |  | Cuba em aço inoxidável simples de 1100x600x400mm | un | 1375.18 | 1394.96 | 1394.96
44.06.700 |  | Cuba em aço inoxidável dupla de 715x400x140mm | un | 397.18 | 416.96 | 416.96
44.06.710 |  | Cuba em aço inoxidável dupla de 835x340x140mm | un | 434.12 | 453.9 | 453.9
44.06.750 |  | Cuba em aço inoxidável dupla de 1020x400x250mm | un | 759.4 | 779.18 | 779.18
44.20 | Reparos, conservações e complementos - GRUPO 44
44.20.010 |  | Sifão plástico sanfonado universal de 1´ | un | 9.49 | 25.31 | 25.31
44.20.020 |  | Recolocação de torneiras | un | 0.04 | 19.82 | 19.82
44.20.040 |  | Recolocação de sifões | un | 0.05 | 19.83 | 19.83
44.20.060 |  | Recolocação de aparelhos sanitários, incluindo acessórios | un | 0.59 | 56.23 | 56.23
44.20.080 |  | Recolocação de caixas de descarga de sobrepor | un | 0 | 98.88 | 98.88
44.20.100 |  | Engate flexível metálico DN= 1/2´ | un | 28.84 | 33.67 | 33.67
44.20.110 |  | Engate flexível de PVC DN= 1/2´ | un | 4.67 | 9.5 | 9.5
44.20.120 |  | Canopla para válvula de descarga | un | 87.2 | 89.94 | 89.94
44.20.121 |  | Arejador com articulador em ABS cromado para torneira padrão, completo | un | 27.25 | 28.86 | 28.86
44.20.130 |  | Tubo de ligação para mictório, DN= 1/2´ | un | 50.14 | 54.97 | 54.97
44.20.150 |  | Acabamento cromado para registro | un | 36.99 | 39.73 | 39.73
44.20.160 |  | Botão para válvula de descarga | un | 44.34 | 47.08 | 47.08
44.20.180 |  | Reparo para válvula de descarga | un | 45.35 | 80.95 | 80.95
44.20.200 |  | Sifão de metal cromado de 1 1/2´ x 2´ | un | 111.78 | 131.56 | 131.56
44.20.220 |  | Sifão de metal cromado de 1´ x 1 1/2´ | un | 117.82 | 137.6 | 137.6
44.20.230 |  | Tubo de ligação para sanitário | un | 31.92 | 36.75 | 36.75
44.20.240 |  | Sifão plástico com copo, rígido, de 1´ x 1 1/2´ | un | 15.44 | 31.26 | 31.26
44.20.260 |  | Sifão plástico com copo, rígido, de 1 1/4´ x 2´ | un | 18.67 | 34.49 | 34.49
44.20.280 |  | Tampa de plástico para bacia sanitária | un | 28.57 | 30.99 | 30.99
44.20.300 |  | Bolsa para bacia sanitária | un | 4.37 | 11.1 | 11.1
44.20.310 |  | Filtro de pressão em ABS, para 360 l/h | un | 316.48 | 344.3 | 344.3
44.20.390 |  | Válvula de PVC para lavatório | un | 3.66 | 5.27 | 5.27
44.20.620 |  | Válvula americana | un | 46.79 | 48.4 | 48.4
44.20.640 |  | Válvula de metal cromado de 1 1/2´ | un | 72.74 | 80.66 | 80.66
44.20.650 |  | Válvula de metal cromado de 1´ | un | 28.84 | 36.76 | 36.76
45 | ENTRADA DE ÁGUA, INCÊNDIO E GÁS
45.01 | Entrada de água
45.01.020 |  | Entrada completa de água com abrigo e registro de gaveta, DN= 3/4´ | un | 622.47 | 1103.97 | 1103.97
45.01.040 |  | Entrada completa de água com abrigo e registro de gaveta, DN= 1´ | un | 647.19 | 1128.69 | 1128.69
45.01.060 |  | Entrada completa de água com abrigo e registro de gaveta, DN= 1 1/2´ | un | 1882.9 | 2727.06 | 2727.06
45.01.066 |  | Entrada completa de água com abrigo e registro de gaveta, DN= 2´ | un | 1966.86 | 2811.02 | 2811.02
45.01.080 |  | Entrada completa de água com abrigo e registro de gaveta, DN= 2 1/2´ | un | 2174.05 | 3018.21 | 3018.21
45.01.082 |  | Entrada completa de água com abrigo e registro de gaveta, DN= 3´ | un | 2356.29 | 3200.45 | 3200.45
45.02 | Entrada de gás
45.02.020 |  | Entrada completa de gás GLP domiciliar com 2 bujões de 13 kg | un | 1401.76 | 2012.24 | 2012.24
45.02.040 |  | Entrada completa de gás GLP com 2 cilindros de 45 kg | un | 3214.48 | 4527.42 | 4527.42
45.02.060 |  | Entrada completa de gás GLP com 4 cilindros de 45 kg | un | 5425.38 | 7156.23 | 7156.23
45.02.080 |  | Entrada completa de gás GLP com 6 cilindros de 45 kg | un | 7620.9 | 9719.63 | 9719.63
45.02.200 |  | Abrigo padronizado de gás GLP encanado | un | 438.62 | 855.02 | 855.02
45.03 | Hidrômetro
45.03.010 |  | Hidrômetro em ferro fundido, diâmetro 50 mm (2´) | un | 2262.66 | 2292.33 | 2292.33
45.03.030 |  | Hidrômetro em ferro fundido, diâmetro 100 mm (4´) | un | 3422.97 | 3452.64 | 3452.64
45.03.100 |  | Hidrômetro em bronze, diâmetro de 25 mm (1´) | un | 496.46 | 543.93 | 543.93
45.03.110 |  | Hidrômetro em bronze, diâmetro de 40 mm (1 1/2´) | un | 784.05 | 831.52 | 831.52
45.03.200 |  | Filtro tipo cesto para hidrômetro de 50 mm (2´) | un | 1447.49 | 1477.16 | 1477.16
45.20 | Reparos, conservações e complementos - GRUPO 45
45.20.020 |  | Cilindro de gás (GLP) de 45 kg, com carga | un | 704.63 | 704.63 | 704.63
46 | TUBULAÇÃO E CONDUTORES PARA LÍQUIDOS E GASES.
46.01 | Tubulação em PVC rígido marrom para sistemas prediais de água fria
46.01.010 |  | Tubo de PVC rígido soldável marrom, DN= 20 mm, (1/2´), inclusive conexões | m | 4.06 | 23.84 | 23.84
46.01.020 |  | Tubo de PVC rígido soldável marrom, DN= 25 mm, (3/4´), inclusive conexões | m | 5.04 | 24.82 | 24.82
46.01.030 |  | Tubo de PVC rígido soldável marrom, DN= 32 mm, (1´), inclusive conexões | m | 10.77 | 30.55 | 30.55
46.01.040 |  | Tubo de PVC rígido soldável marrom, DN= 40 mm, (1 1/4´), inclusive conexões | m | 15.45 | 35.23 | 35.23
46.01.050 |  | Tubo de PVC rígido soldável marrom, DN= 50 mm, (1 1/2´), inclusive conexões | m | 16.68 | 40.41 | 40.41
46.01.060 |  | Tubo de PVC rígido soldável marrom, DN= 60 mm, (2´), inclusive conexões | m | 27.71 | 55.41 | 55.41
46.01.070 |  | Tubo de PVC rígido soldável marrom, DN= 75 mm, (2 1/2´), inclusive conexões | m | 42.87 | 78.47 | 78.47
46.01.080 |  | Tubo de PVC rígido soldável marrom, DN= 85 mm, (3´), inclusive conexões | m | 53.12 | 92.67 | 92.67
46.01.090 |  | Tubo de PVC rígido soldável marrom, DN= 110 mm, (4´), inclusive conexões | m | 92.27 | 135.78 | 135.78
46.02 | Tubulação em PVC rígido branco para esgoto domiciliar
46.02.010 |  | Tubo de PVC rígido branco, pontas lisas, soldável, linha esgoto série normal, DN= 40 mm, inclusive conexões | m | 7.96 | 27.74 | 27.74
46.02.050 |  | Tubo de PVC rígido branco PxB com virola e anel de borracha, linha esgoto série normal, DN= 50 mm, inclusive conexões | m | 11.95 | 35.68 | 35.68
46.02.060 |  | Tubo de PVC rígido branco PxB com virola e anel de borracha, linha esgoto série normal, DN= 75 mm, inclusive conexões | m | 19.73 | 55.33 | 55.33
46.02.070 |  | Tubo de PVC rígido branco PxB com virola e anel de borracha, linha esgoto série normal, DN= 100 mm, inclusive conexões | m | 18.61 | 62.12 | 62.12
46.03 | Tubulação em PVC rígido branco série R - A.P e esgoto domiciliar
46.03.038 |  | Tubo de PVC rígido PxB com virola e anel de borracha, linha esgoto série reforçada ´R´, DN= 50 mm, inclusive conexões | m | 17.41 | 41.14 | 41.14
46.03.040 |  | Tubo de PVC rígido PxB com virola e anel de borracha, linha esgoto série reforçada ´R´, DN= 75 mm, inclusive conexões | m | 24.36 | 59.96 | 59.96
46.03.050 |  | Tubo de PVC rígido PxB com virola e anel de borracha, linha esgoto série reforçada ´R´, DN= 100 mm, inclusive conexões | m | 35.32 | 78.83 | 78.83
46.03.060 |  | Tubo de PVC rígido PxB com virola e anel de borracha, linha esgoto série reforçada ´R´. DN= 150 mm, inclusive conexões | m | 61.31 | 104.82 | 104.82
46.03.080 |  | Tubo de PVC rígido, pontas lisas, soldável, linha esgoto série reforçada ´R´, DN= 40 mm, inclusive conexões | m | 14.15 | 33.93 | 33.93
46.04 | Tubulação em PVC rígido com junta elástica - adução e distribuição de água
46.04.010 |  | Tubo de PVC rígido tipo PBA classe 15, DN= 50mm, (DE= 60mm), inclusive conexões | m | 16.03 | 29.95 | 29.95
46.04.020 |  | Tubo de PVC rígido tipo PBA classe 15, DN= 75mm, (DE= 85mm), inclusive conexões | m | 31.57 | 45.49 | 45.49
46.04.030 |  | Tubo de PVC rígido tipo PBA classe 15, DN= 100mm, (DE= 110mm), inclusive conexões | m | 58.42 | 72.34 | 72.34
46.04.040 |  | Tubo de PVC rígido DEFoFo, DN= 100mm (DE= 118mm), inclusive conexões | m | 52.32 | 66.24 | 66.24
46.04.050 |  | Tubo de PVC rígido DEFoFo, DN= 150mm (DE= 170mm), inclusive conexões | m | 136.65 | 150.57 | 150.57
46.04.070 |  | Tubo de PVC rígido DEFoFo, DN= 200mm (DE= 222mm), inclusive conexões | m | 185.72 | 213.54 | 213.54
46.04.080 |  | Tubo de PVC rígido DEFoFo, DN= 250mm (DE= 274mm), inclusive conexões | m | 284.08 | 311.9 | 311.9
46.04.090 |  | Tubo de PVC rígido DEFoFo, DN= 300mm (DE= 326mm), inclusive conexões | m | 417.24 | 445.06 | 445.06
46.05 | Tubulação em PVC rígido com junta elástica - rede de esgoto
46.05.020 |  | Tubo PVC rígido, tipo Coletor Esgoto, junta elástica, DN= 100 mm, inclusive conexões | m | 19.76 | 33.68 | 33.68
46.05.040 |  | Tubo PVC rígido, tipo Coletor Esgoto, junta elástica, DN= 150 mm, inclusive conexões | m | 41.66 | 55.58 | 55.58
46.05.050 |  | Tubo PVC rígido, tipo Coletor Esgoto, junta elástica, DN= 200 mm, inclusive conexões | m | 65.84 | 93.66 | 93.66
46.05.060 |  | Tubo PVC rígido, tipo Coletor Esgoto, junta elástica, DN= 250 mm, inclusive conexões | m | 109.57 | 137.39 | 137.39
46.05.070 |  | Tubo PVC rígido, tipo Coletor Esgoto, junta elástica, DN= 300 mm, inclusive conexões | m | 178.3 | 206.12 | 206.12
46.05.090 |  | Tubo PVC rígido, tipo Coletor Esgoto, junta elástica, DN= 400 mm, inclusive conexões | m | 297.83 | 325.65 | 325.65
46.07 | Tubulação galvanizado
46.07.010 |  | Tubo galvanizado DN= 1/2´, inclusive conexões | m | 21.1 | 60.65 | 60.65
46.07.020 |  | Tubo galvanizado DN= 3/4´, inclusive conexões | m | 27.24 | 70.75 | 70.75
46.07.030 |  | Tubo galvanizado DN= 1´, inclusive conexões | m | 36.93 | 88.34 | 88.34
46.07.040 |  | Tubo galvanizado DN= 1 1/4´, inclusive conexões | m | 47.77 | 103.14 | 103.14
46.07.050 |  | Tubo galvanizado DN= 1 1/2´, inclusive conexões | m | 51.64 | 114.92 | 114.92
46.07.060 |  | Tubo galvanizado DN= 2´, inclusive conexões | m | 71.18 | 142.36 | 142.36
46.07.070 |  | Tubo galvanizado DN= 2 1/2´, inclusive conexões | m | 92.24 | 171.34 | 171.34
46.07.080 |  | Tubo galvanizado DN= 3´, inclusive conexões | m | 105.38 | 194.37 | 194.37
46.07.090 |  | Tubo galvanizado DN= 4´, inclusive conexões | m | 153.33 | 252.21 | 252.21
46.07.100 |  | Tubo galvanizado DN= 6´, inclusive conexões | m | 239.07 | 347.84 | 347.84
46.08 | Tubulação em aço carbono galvanizado classe schedule
46.08.006 |  | Tubo galvanizado sem costura schedule 40, DN= 1/2´, inclusive conexões | m | 41.93 | 81.48 | 81.48
46.08.010 |  | Tubo galvanizado sem costura schedule 40, DN= 3/4´, inclusive conexões | m | 53.76 | 97.27 | 97.27
46.08.020 |  | Tubo galvanizado sem costura schedule 40, DN= 1´, inclusive conexões | m | 60.34 | 111.75 | 111.75
46.08.030 |  | Tubo galvanizado sem costura schedule 40, DN= 1 1/4´, inclusive conexões | m | 79.51 | 134.88 | 134.88
46.08.040 |  | Tubo galvanizado sem costura schedule 40, DN= 1 1/2´, inclusive conexões | m | 94.63 | 157.91 | 157.91
46.08.050 |  | Tubo galvanizado sem costura schedule 40, DN= 2´, inclusive conexões | m | 104.18 | 175.36 | 175.36
46.08.070 |  | Tubo galvanizado sem costura schedule 40, DN= 2 1/2´, inclusive conexões | m | 165.93 | 245.03 | 245.03
46.08.080 |  | Tubo galvanizado sem costura schedule 40, DN= 3´, inclusive conexões | m | 205.3 | 294.29 | 294.29
46.08.100 |  | Tubo galvanizado sem costura schedule 40, DN= 4´, inclusive conexões | m | 287.26 | 386.14 | 386.14
46.08.110 |  | Tubo galvanizado sem costura schedule 40, DN= 6´, inclusive conexões | m | 488.39 | 597.16 | 597.16
46.09 | Conexões e acessórios em ferro fundido, predial e tradicional, esgoto e pluvial
46.09.050 |  | Joelho 45° em ferro fundido, linha predial tradicional, DN= 50 mm | un | 52.48 | 64.34 | 64.34
46.09.060 |  | Joelho 45° em ferro fundido, linha predial tradicional, DN= 75 mm | un | 64.14 | 76 | 76
46.09.070 |  | Joelho 45° em ferro fundido, linha predial tradicional, DN= 100 mm | un | 73.65 | 89.47 | 89.47
46.09.080 |  | Joelho 45° em ferro fundido, linha predial tradicional, DN= 150 mm | un | 130.66 | 146.48 | 146.48
46.09.100 |  | Joelho 87° 30´ em ferro fundido, linha predial tradicional, DN= 50 mm | un | 65.57 | 77.43 | 77.43
46.09.110 |  | Joelho 87° 30´ em ferro fundido, linha predial tradicional, DN= 75 mm | un | 86.07 | 97.93 | 97.93
46.09.120 |  | Joelho 87° 30´ em ferro fundido, linha predial tradicional, DN= 100 mm | un | 109.23 | 125.05 | 125.05
46.09.130 |  | Joelho 87° 30´ em ferro fundido, linha predial tradicional, DN= 150 mm | un | 203.22 | 219.04 | 219.04
46.09.150 |  | Luva bolsa e bolsa em ferro fundido, linha predial tradicional, DN= 50 mm | un | 43.06 | 54.92 | 54.92
46.09.160 |  | Luva bolsa e bolsa em ferro fundido, linha predial tradicional, DN= 75 mm | un | 51.6 | 63.46 | 63.46
46.09.170 |  | Luva bolsa e bolsa em ferro fundido, linha predial tradicional, DN= 100 mm | un | 58.68 | 74.5 | 74.5
46.09.180 |  | Luva bolsa e bolsa em ferro fundido, linha predial tradicional, DN= 150 mm | un | 87.34 | 103.16 | 103.16
46.09.200 |  | Placa cega em ferro fundido, linha predial tradicional, DN= 75 mm | un | 34.23 | 46.09 | 46.09
46.09.210 |  | Placa cega em ferro fundido, linha predial tradicional, DN= 100 mm | un | 43.67 | 59.49 | 59.49
46.09.230 |  | Junção 45° em ferro fundido, linha predial tradicional, DN= 50 x 50 mm | un | 75.75 | 87.61 | 87.61
46.09.240 |  | Junção 45° em ferro fundido, linha predial tradicional, DN= 75 x 50 mm | un | 101.18 | 117 | 117
46.09.250 |  | Junção 45° em ferro fundido, linha predial tradicional, DN= 75 x 75 mm | un | 117.61 | 133.43 | 133.43
46.09.260 |  | Junção 45° em ferro fundido, linha predial tradicional, DN= 100 x 50 mm | un | 109.5 | 125.32 | 125.32
46.09.270 |  | Junção 45° em ferro fundido, linha predial tradicional, DN= 100 x 75 mm | un | 127.73 | 143.55 | 143.55
46.09.280 |  | Junção 45° em ferro fundido, linha predial tradicional, DN= 100 x 100 mm | un | 149.9 | 165.72 | 165.72
46.09.290 |  | Junção 45° em ferro fundido, linha predial tradicional, DN= 150 x 100 mm | un | 159.29 | 179.07 | 179.07
46.09.300 |  | Junção dupla 45° em ferro fundido, linha predial tradicional, DN= 100 mm | un | 195.1 | 210.92 | 210.92
46.09.320 |  | Te sanitário 87° 30´ em ferro fundido, linha predial tradicional, DN= 50 x 50 mm | un | 74.31 | 86.17 | 86.17
46.09.330 |  | Te sanitário 87° 30´ em ferro fundido, linha predial tradicional, DN= 75 x 50 mm | un | 82.14 | 97.96 | 97.96
46.09.340 |  | Te sanitário 87° 30´ em ferro fundido, linha predial tradicional, DN= 75 x 75 mm | un | 101.05 | 116.87 | 116.87
46.09.350 |  | Te sanitário 87° 30´ em ferro fundido, linha predial tradicional, DN= 100 x 50 mm | un | 91.89 | 107.71 | 107.71
46.09.360 |  | Te sanitário 87° 30´ em ferro fundido, linha predial tradicional, DN= 100 x 75 mm | un | 100.75 | 116.57 | 116.57
46.09.370 |  | Te sanitário 87° 30´ em ferro fundido, linha predial tradicional, DN= 100 x 100 mm | un | 137.37 | 153.19 | 153.19
46.09.400 |  | Bucha de redução em ferro fundido, linha predial tradicional, DN= 75 x 50 mm | un | 30.34 | 46.16 | 46.16
46.09.410 |  | Bucha de redução em ferro fundido, linha predial tradicional, DN= 100 x 75 mm | un | 34.07 | 49.89 | 49.89
46.09.420 |  | Bucha de redução em ferro fundido, linha predial tradicional, DN= 150 x 100 mm | un | 85.06 | 104.84 | 104.84
46.10 | Tubulação em cobre para água quente, gás e vapor
46.10.010 |  | Tubo de cobre classe A, DN= 15mm (1/2´), inclusive conexões | m | 42.48 | 55.53 | 55.53
46.10.020 |  | Tubo de cobre classe A, DN= 22mm (3/4´), inclusive conexões | m | 61.01 | 75.24 | 75.24
46.10.030 |  | Tubo de cobre classe A, DN= 28mm (1´), inclusive conexões | m | 76.8 | 94.6 | 94.6
46.10.040 |  | Tubo de cobre classe A, DN= 35mm (1 1/4´), inclusive conexões | m | 130.88 | 151.05 | 151.05
46.10.050 |  | Tubo de cobre classe A, DN= 42mm (1 1/2´), inclusive conexões | m | 151.88 | 172.05 | 172.05
46.10.060 |  | Tubo de cobre classe A, DN= 54mm (2´), inclusive conexões | m | 188.73 | 216.01 | 216.01
46.10.070 |  | Tubo de cobre classe A, DN= 66mm (2 1/2´), inclusive conexões | m | 254.21 | 286.25 | 286.25
46.10.080 |  | Tubo de cobre classe A, DN= 79mm (3´), inclusive conexões | m | 333.15 | 367.55 | 367.55
46.10.090 |  | Tubo de cobre classe A, DN= 104mm (4´), inclusive conexões | m | 446.38 | 485.54 | 485.54
46.10.200 |  | Tubo de cobre classe E, DN= 22mm (3/4´), inclusive conexões | m | 43.19 | 57.42 | 57.42
46.10.210 |  | Tubo de cobre classe E, DN= 28mm (1´), inclusive conexões | m | 52.77 | 70.57 | 70.57
46.10.220 |  | Tubo de cobre classe E, DN= 35mm (1 1/4´), inclusive conexões | m | 91.84 | 112.01 | 112.01
46.10.230 |  | Tubo de cobre classe E, DN= 42mm (1 1/2´), inclusive conexões | m | 98.96 | 119.13 | 119.13
46.10.240 |  | Tubo de cobre classe E, DN= 54mm (2´), inclusive conexões | m | 151.04 | 178.32 | 178.32
46.10.250 |  | Tubo de cobre classe E, DN= 66mm (2 1/2´), inclusive conexões | m | 190.11 | 222.15 | 222.15
46.12 | Tubulação em concreto para rede de águas pluviais
46.12.010 |  | Tubo de concreto (PS-1), DN= 300mm | m | 36.91 | 63.07 | 63.07
46.12.020 |  | Tubo de concreto (PS-1), DN= 400mm | m | 46.47 | 76.83 | 76.83
46.12.050 |  | Tubo de concreto (PS-2), DN= 300mm | m | 42.51 | 68.67 | 68.67
46.12.060 |  | Tubo de concreto (PS-2), DN= 400mm | m | 52.82 | 83.18 | 83.18
46.12.070 |  | Tubo de concreto (PS-2), DN= 500mm | m | 74.4 | 111.89 | 111.89
46.12.080 |  | Tubo de concreto (PA-1), DN= 600mm | m | 104.29 | 146.96 | 146.96
46.12.100 |  | Tubo de concreto (PA-1), DN= 800mm | m | 188.01 | 242.99 | 242.99
46.12.120 |  | Tubo de concreto (PA-1), DN= 1000mm | m | 272.54 | 341.78 | 341.78
46.12.140 |  | Tubo de concreto (PA-1), DN= 1200mm | m | 395.79 | 499.31 | 499.31
46.12.150 |  | Tubo de concreto (PA-2), DN= 600mm | m | 100.76 | 143.43 | 143.43
46.12.160 |  | Tubo de concreto (PA-2), DN= 800mm | m | 197.62 | 252.6 | 252.6
46.12.170 |  | Tubo de concreto (PA-2), DN= 1000mm | m | 288.23 | 357.47 | 357.47
46.12.180 |  | Tubo de concreto (PA-3), DN= 600mm | m | 158.45 | 201.12 | 201.12
46.12.190 |  | Tubo de concreto (PA-3), DN= 800mm | m | 269.59 | 324.57 | 324.57
46.12.200 |  | Tubo de concreto (PA-3), DN= 1000mm | m | 392.25 | 461.49 | 461.49
46.12.210 |  | Meio tubo de concreto, DN= 300mm | m | 24.08 | 49.42 | 49.42
46.12.220 |  | Meio tubo de concreto, DN= 400mm | m | 28.5 | 60.79 | 60.79
46.12.240 |  | Meio tubo de concreto, DN= 600mm | m | 46.86 | 101.44 | 101.44
46.12.250 |  | Tubo de concreto (PA-2), DN= 1500mm | m | 638.55 | 793.83 | 793.83
46.12.260 |  | Tubo de concreto (PA-1), DN= 400mm | m | 69.77 | 100.13 | 100.13
46.12.270 |  | Tubo de concreto (PA-2), DN= 400mm | m | 60.56 | 90.92 | 90.92
46.12.280 |  | Tubo de concreto (PA-3), DN= 400mm | m | 93.63 | 123.99 | 123.99
46.12.290 |  | Tubo de concreto (PA-2), DN= 700mm | m | 159.02 | 206.86 | 206.86
46.12.300 |  | Tubo de concreto (PA-2), DN= 500mm | m | 79.57 | 117.06 | 117.06
46.12.310 |  | Tubo de concreto (PA-2), DN= 900mm | m | 263.64 | 325.76 | 325.76
46.12.320 |  | Tubo de concreto (PA-1), DN= 300mm | m | 61.13 | 87.29 | 87.29
46.12.330 |  | Tubo de concreto (PA-2), DN= 300mm | m | 60.54 | 86.7 | 86.7
46.12.340 |  | Meio tubo de concreto, DN= 200mm | m | 14.46 | 23.69 | 23.69
46.13 | Tubulação em PEAD corrugado perfurado para rede drenagem
46.13.006 |  | Tubo em polietileno de alta densidade corrugado perfurado, DN= 2 1/2´, inclusive conexões | m | 8.33 | 9.65 | 9.65
46.13.010 |  | Tubo em polietileno de alta densidade corrugado perfurado, DN= 3´, inclusive conexões | m | 11.01 | 12.33 | 12.33
46.13.020 |  | Tubo em polietileno de alta densidade corrugado perfurado, DN= 4´, inclusive conexões | m | 13.26 | 14.58 | 14.58
46.13.026 |  | Tubo em polietileno de alta densidade corrugado perfurado, DN= 6´, inclusive conexões | m | 34.13 | 35.45 | 35.45
46.13.030 |  | Tubo em polietileno de alta densidade corrugado perfurado, DN= 8´, inclusive conexões | m | 51.48 | 52.8 | 52.8
46.13.100 |  | Tubo em polietileno de alta densidade corrugado, DN/DI= 250 mm | m | 84.81 | 86.78 | 86.78
46.13.101 |  | Tubo em polietileno de alta densidade corrugado, DN/DI= 300 mm | m | 96.72 | 98.69 | 98.69
46.13.102 |  | Tubo em polietileno de alta densidade corrugado, DN/DI= 400 mm | m | 148.13 | 150.1 | 150.1
46.13.103 |  | Tubo em polietileno de alta densidade corrugado, DN/DI= 500 mm | m | 232.62 | 234.59 | 234.59
46.13.104 |  | Tubo em polietileno de alta densidade corrugado, DN/DI= 600 mm | m | 335.46 | 337.43 | 337.43
46.13.105 |  | Tubo em polietileno de alta densidade corrugado, DN/DI= 800 mm | m | 538.26 | 540.23 | 540.23
46.13.106 |  | Tubo em polietileno de alta densidade corrugado, DN/DI= 1000 mm | m | 996.56 | 998.53 | 998.53
46.13.107 |  | Tubo em polietileno de alta densidade corrugado, DN/DI= 1200 mm | m | 1124.76 | 1126.73 | 1126.73
46.14 | Tubulação em ferro dúctil para redes de saneamento
46.14.020 |  | Tubo de ferro fundido classe K-7 com junta elástica, DN= 150mm, inclusive conexões | m | 372.73 | 400.55 | 400.55
46.14.030 |  | Tubo de ferro fundido classe K-7 com junta elástica, DN= 200mm, inclusive conexões | m | 439.98 | 467.8 | 467.8
46.14.040 |  | Tubo de ferro fundido classe K-7 com junta elástica, DN= 250mm, inclusive conexões | m | 553.71 | 581.53 | 581.53
46.14.050 |  | Tubo de ferro fundido classe K-7 com junta elástica, DN= 350mm, inclusive conexões | m | 875.07 | 902.89 | 902.89
46.14.060 |  | Tubo de ferro fundido classe K-7 com junta elástica, DN= 300mm, inclusive conexões | m | 636.28 | 664.1 | 664.1
46.14.490 |  | Tubo de ferro fundido classe k-9 com junta elástica, DN= 80mm, inclusive conexões | m | 327.98 | 355.8 | 355.8
46.14.510 |  | Tubo de ferro fundido classe K-9 com junta elástica, DN= 100mm, inclusive conexões | m | 339.69 | 367.51 | 367.51
46.14.520 |  | Tubo de ferro fundido classe K-9 com junta elástica, DN= 150mm, inclusive conexões | m | 402.51 | 430.33 | 430.33
46.14.530 |  | Tubo de ferro fundido classe K-9 com junta elástica, DN= 200mm, inclusive conexões | m | 489.09 | 516.91 | 516.91
46.14.540 |  | Tubo de ferro fundido classe k-9 com junta elástica, DN= 250mm, inclusive conexões | m | 559.8 | 587.62 | 587.62
46.14.550 |  | Tubo de ferro fundido classe K-9 com junta elástica, DN= 300mm, inclusive conexões | m | 793.87 | 821.69 | 821.69
46.14.560 |  | Tubo de ferro fundido classe k-9 com junta elástica, DN= 350mm, inclusive conexões | m | 1049.14 | 1076.96 | 1076.96
46.15 | Tubulação em PEAD - recalque de tratamento de esgoto
46.15.111 |  | Tubo em polietileno de alta densidade DE=160 mm - PN-10, inclusive conexões | m | 120.69 | 137.37 | 137.37
46.15.112 |  | Tubo em polietileno de alta densidade DE=200 mm - PN-10, inclusive conexões | m | 179.13 | 201.38 | 201.38
46.15.113 |  | Tubo em polietileno de alta densidade DE=225 mm - PN-10, inclusive conexões | m | 195.95 | 218.2 | 218.2
46.18 | Tubulação flangeada em ferro dúctil para redes de saneamento
46.18.010 |  | Tubo em ferro fundido com ponta e ponta TCLA - DN= 80mm, sem juntas e conexões | m | 407.73 | 439.51 | 439.51
46.18.020 |  | Tubo em ferro fundido com ponta e ponta TCLA - DN= 100mm, sem juntas e conexões | m | 477.7 | 509.48 | 509.48
46.18.030 |  | Tubo em ferro fundido com ponta e ponta TCLA - DN= 150mm, sem juntas e conexões | m | 642.56 | 674.34 | 674.34
46.18.040 |  | Tubo em ferro fundido com ponta e ponta TCLA - DN= 200mm, sem juntas e conexões | m | 772.36 | 804.14 | 804.14
46.18.050 |  | Tubo em ferro fundido com ponta e ponta TCLA - DN= 250mm, sem juntas e conexões | m | 917.73 | 951.88 | 951.88
46.18.060 |  | Tubo em ferro fundido com ponta e ponta TCLA - DN= 300mm, sem juntas e conexões | m | 1091.56 | 1125.71 | 1125.71
46.18.089 |  | Flange avulso em ferro fundido, classe PN-10, DN= 50mm | un | 72.02 | 89.42 | 89.42
46.18.090 |  | Flange avulso em ferro fundido, classe PN-10, DN= 80mm | un | 99.79 | 117.19 | 117.19
46.18.100 |  | Flange avulso em ferro fundido, classe PN-10, DN= 100mm | un | 135.51 | 154.49 | 154.49
46.18.110 |  | Flange avulso em ferro fundido, classe PN-10, DN= 150mm | un | 203.74 | 224.31 | 224.31
46.18.120 |  | Flange avulso em ferro fundido, classe PN-10, DN= 200mm | un | 241.05 | 263.2 | 263.2
46.18.130 |  | Flange avulso em ferro fundido, classe PN-10, DN= 250mm | un | 302.37 | 326.1 | 326.1
46.18.140 |  | Flange avulso em ferro fundido, classe PN-10, DN= 300mm | un | 390.05 | 415.37 | 415.37
46.18.168 |  | Curva de 90° em ferro fundido com flanges, classe PN-10, DN= 50mm | un | 198.94 | 221.09 | 221.09
46.18.170 |  | Curva de 90° em ferro fundido, com flanges, classe PN-10, DN= 80mm | un | 229.32 | 246.72 | 246.72
46.18.180 |  | Curva de 90° em ferro fundido, com flanges, classe PN-10, DN= 100mm | un | 260.28 | 282.43 | 282.43
46.18.190 |  | Curva de 90° em ferro fundido, com flanges, classe PN-10, DN= 150mm | un | 415.99 | 441.31 | 441.31
46.18.410 |  | Te em ferro fundido, com flanges, classe PN-10, DN= 80mm, com derivação de 80mm | un | 334.48 | 353.46 | 353.46
46.18.420 |  | Te em ferro fundido, com flanges, classe PN-10, DN= 100mm, com derivações de 80 até 100mm | un | 401.35 | 423.5 | 423.5
46.18.430 |  | Te em ferro fundido, com flanges, classe PN-10, DN= 150mm, com derivações de 80 até 150mm | un | 649.81 | 675.13 | 675.13
46.18.560 |  | Junta Gibault em ferro fundido, DN= 80mm, completa | un | 103.05 | 120.45 | 120.45
46.18.570 |  | Junta Gibault em ferro fundido, DN= 100 mm, completa | un | 145.12 | 164.1 | 164.1
46.19 | Tubulação flangeada em ferro dúctil para redes de saneamento.
46.19.500 |  | Redução excêntrica em ferro fundido, com flanges, classe PN-10, DN= 100mm x 80mm | un | 294.95 | 317.1 | 317.1
46.19.510 |  | Redução excêntrica em ferro fundido, com flanges, classe PN-10, DN= 150mm x 80/100mm | un | 388.36 | 413.68 | 413.68
46.19.520 |  | Redução excêntrica em ferro fundido, com flanges, classe PN-10, DN= 200mm x 100/150mm | un | 541.66 | 570.14 | 570.14
46.19.530 |  | Redução excêntrica em ferro fundido, com flanges, classe PN-10, DN= 250mm x 150/200mm | un | 853.87 | 885.5 | 885.5
46.19.590 |  | Redução concêntrica em ferro fundido, com flanges, classe PN-10, DN= 80 x 50mm | un | 232.95 | 255.1 | 255.1
46.19.600 |  | Redução concêntrica em ferro fundido, com flanges, classe PN-10, DN= 100mm x 80mm | un | 222.58 | 244.73 | 244.73
46.19.610 |  | Redução concêntrica em ferro fundido, com flanges, classe PN-10, DN= 150mm x 80/100mm | un | 461.01 | 486.33 | 486.33
46.19.620 |  | Redução concêntrica em ferro fundido, com flanges, classe PN-10, DN= 200mm x 100/150mm | un | 501.9 | 530.38 | 530.38
46.19.630 |  | Redução concêntrica em ferro fundido, com flanges, classe PN-10, DN= 250mm x 150/200mm | un | 820.68 | 852.31 | 852.31
46.20 | Reparos, conservações e complementos - GRUPO 46
46.20.010 |  | Assentamento de tubo de concreto com diâmetro até 600 mm | m | 1.32 | 55.9 | 55.9
46.20.020 |  | Assentamento de tubo de concreto com diâmetro de 700 até 1500 mm | m | 38.28 | 70.03 | 70.03
46.21 | Tubulação em aço preto schedule
46.21.012 |  | Tubo de aço carbono preto sem costura Schedule 40, DN= 1´ - inclusive conexões | m | 39.2 | 94.57 | 94.57
46.21.036 |  | Tubo de aço carbono preto sem costura Schedule 40, DN= 1 1/4´ - inclusive conexões | m | 47.83 | 111.11 | 111.11
46.21.040 |  | Tubo de aço carbono preto sem costura Schedule 40, DN= 1 1/2´ - inclusive conexões | m | 51.85 | 115.13 | 115.13
46.21.046 |  | Tubo de aço carbono preto sem costura Schedule 40, DN= 2´ - inclusive conexões | m | 66.12 | 137.3 | 137.3
46.21.056 |  | Tubo de aço carbono preto sem costura Schedule 40, DN= 2 1/2´ - inclusive conexões | m | 111.33 | 190.43 | 190.43
46.21.060 |  | Tubo de aço carbono preto sem costura Schedule 40, DN= 3´ - inclusive conexões | m | 125.06 | 214.05 | 214.05
46.21.066 |  | Tubo de aço carbono preto sem costura Schedule 40, DN= 3 1/2´ - inclusive conexões | m | 180.18 | 275.1 | 275.1
46.21.080 |  | Tubo de aço carbono preto sem costura Schedule 40, DN= 4´ - inclusive conexões | m | 171.92 | 270.8 | 270.8
46.21.090 |  | Tubo de aço carbono preto sem costura Schedule 40, DN= 5´ - inclusive conexões | m | 237.48 | 342.29 | 342.29
46.21.100 |  | Tubo de aço carbono preto sem costura Schedule 40, DN= 6´ - inclusive conexões | m | 340.56 | 449.33 | 449.33
46.21.110 |  | Tubo de aço carbono preto sem costura Schedule 40, DN= 8´ - inclusive conexões | m | 504.85 | 623.5 | 623.5
46.21.140 |  | Tubo de aço carbono preto com costura Schedule 40, DN= 10´ - inclusive conexões | m | 510.19 | 640.7 | 640.7
46.21.150 |  | Tubo de aço carbono preto com costura Schedule 40, DN= 12´ - inclusive conexões | m | 674.61 | 813.04 | 813.04
46.23 | Tubulação em concreto para rede de esgoto sanitário
46.23.110 |  | Tubo de concreto classe EA-3, DN= 400 mm | m | 98.35 | 111.22 | 111.22
46.23.120 |  | Tubo de concreto classe EA-3, DN= 500 mm | m | 121.07 | 140.38 | 140.38
46.23.130 |  | Tubo de concreto classe EA-3, DN= 600 mm | m | 158.13 | 180.66 | 180.66
46.23.140 |  | Tubo de concreto classe EA-3, DN= 700 mm | m | 223.82 | 249.56 | 249.56
46.23.150 |  | Tubo de concreto classe EA-3, DN= 800 mm | m | 275.52 | 307.7 | 307.7
46.23.160 |  | Tubo de concreto classe EA-3, DN= 900 mm | m | 348.01 | 386.63 | 386.63
46.23.170 |  | Tubo de concreto classe EA-3, DN= 1000 mm | m | 391.27 | 439.54 | 439.54
46.23.180 |  | Tubo de concreto classe EA-3, DN= 1200 mm | m | 560.87 | 657.41 | 657.41
46.26 | Tubulação em ferro fundido predial SMU - esgoto e pluvial
46.26.010 |  | Tubo em ferro fundido com ponta e ponta, predial SMU, DN= 50 mm | m | 98.51 | 118.29 | 118.29
46.26.020 |  | Tubo em ferro fundido com ponta e ponta, predial SMU, DN= 75 mm | m | 124.21 | 143.99 | 143.99
46.26.030 |  | Tubo em ferro fundido com ponta e ponta, predial SMU, DN= 100 mm | m | 141.68 | 169.5 | 169.5
46.26.040 |  | Tubo em ferro fundido com ponta e ponta, predial SMU, DN= 150 mm | m | 202.53 | 230.35 | 230.35
46.26.050 |  | Tubo em ferro fundido com ponta e ponta, predial SMU, DN= 200 mm | m | 404.95 | 432.77 | 432.77
46.26.060 |  | Junta de união em aço inoxidável para tubo em ferro fundido predial SMU, DN= 50 mm | un | 69.23 | 85.05 | 85.05
46.26.070 |  | Junta de união em aço inoxidável para tubo em ferro fundido predial SMU, DN= 75 mm | un | 82.77 | 98.59 | 98.59
46.26.080 |  | Junta de união em aço inoxidável para tubo em ferro fundido predial SMU, DN= 100 mm | un | 97.19 | 116.97 | 116.97
46.26.090 |  | Junta de união em aço inoxidável para tubo em ferro fundido predial SMU, DN= 150 mm | un | 179.47 | 199.25 | 199.25
46.26.100 |  | Junta de união em aço inoxidável para tubo em ferro fundido predial SMU, DN= 200 mm | un | 294.68 | 314.46 | 314.46
46.26.110 |  | Conjunto de ancoragem para tubo em ferro fundido predial SMU, DN= 50 mm | cj | 857.82 | 873.64 | 873.64
46.26.120 |  | Conjunto de ancoragem para tubo em ferro fundido predial SMU, DN= 75 mm | cj | 907.37 | 923.19 | 923.19
46.26.130 |  | Conjunto de ancoragem para tubo em ferro fundido predial SMU, DN= 100 mm | cj | 885.74 | 905.52 | 905.52
46.26.136 |  | Conjunto de ancoragem para tubo em ferro fundido predial SMU, DN= 125 mm | cj | 973.42 | 993.2 | 993.2
46.26.140 |  | Conjunto de ancoragem para tubo em ferro fundido predial SMU, DN= 150 mm | cj | 1371.52 | 1391.3 | 1391.3
46.26.150 |  | Conjunto de ancoragem para tubo em ferro fundido predial SMU, DN= 200 mm | cj | 1957.81 | 1977.59 | 1977.59
46.26.200 |  | Tubo em ferro fundido com ponta e ponta, predial SMU, DN= 125 mm | m | 249.11 | 276.93 | 276.93
46.26.210 |  | Tubo em ferro fundido com ponta e ponta, predial SMU, DN= 250 mm | m | 542.52 | 570.34 | 570.34
46.26.400 |  | Joelho 45° em ferro fundido, predial SMU, DN= 50 mm | un | 94.81 | 110.63 | 110.63
46.26.410 |  | Joelho 45° em ferro fundido, predial SMU, DN= 75 mm | un | 125.02 | 140.84 | 140.84
46.26.420 |  | Joelho 45° em ferro fundido, predial SMU, DN= 100 mm | un | 132.57 | 152.35 | 152.35
46.26.426 |  | Joelho 45° em ferro fundido, predial SMU, DN= 125 mm | un | 219.32 | 239.1 | 239.1
46.26.430 |  | Joelho 45° em ferro fundido, predial SMU, DN= 150 mm | un | 236.37 | 256.15 | 256.15
46.26.440 |  | Joelho 45° em ferro fundido, predial SMU, DN= 200 mm | un | 511.89 | 531.67 | 531.67
46.26.460 |  | Joelho 88° em ferro fundido, predial SMU, DN= 50 mm | un | 114.57 | 130.39 | 130.39
46.26.470 |  | Joelho 88° em ferro fundido, predial SMU, DN= 75 mm | un | 127.09 | 142.91 | 142.91
46.26.480 |  | Joelho 88° em ferro fundido, predial SMU, DN= 100 mm | un | 133.27 | 153.05 | 153.05
46.26.490 |  | Joelho 88° em ferro fundido, predial SMU, DN= 150 mm | un | 329.43 | 349.21 | 349.21
46.26.500 |  | Joelho 88° em ferro fundido, predial SMU, DN= 200 mm | un | 526.36 | 546.14 | 546.14
46.26.510 |  | Junção 45° em ferro fundido, predial SMU, DN= 50 x 50 mm | un | 163.26 | 179.08 | 179.08
46.26.516 |  | Junção 45° em ferro fundido, predial SMU, DN= 75 x 50 mm | un | 190.09 | 205.91 | 205.91
46.26.520 |  | Junção 45° em ferro fundido, predial SMU, DN= 75 x 75 mm | un | 204.1 | 219.92 | 219.92
46.26.540 |  | Junção 45° em ferro fundido, predial SMU, DN= 100 x 75 mm | un | 244.45 | 264.23 | 264.23
46.26.550 |  | Junção 45° em ferro fundido, predial SMU, DN= 100 x 100 mm | un | 252.06 | 271.84 | 271.84
46.26.560 |  | Junção 45° em ferro fundido, predial SMU, DN= 150 x 150 mm | un | 568.51 | 588.29 | 588.29
46.26.580 |  | Junta de união em aço inoxidável para tubo em ferro fundido predial SMU, DN= 125 mm | un | 167.75 | 187.53 | 187.53
46.26.590 |  | Junta de união em aço inoxidável para tubo em ferro fundido predial SMU, DN= 250 mm | un | 427.15 | 446.93 | 446.93
46.26.600 |  | Redução excêntrica em ferro fundido, predial SMU, DN= 75 x 50 mm | un | 125.99 | 141.81 | 141.81
46.26.610 |  | Redução excêntrica em ferro fundido, predial SMU, DN= 100 x 75 mm | un | 149.25 | 169.03 | 169.03
46.26.612 |  | Redução excêntrica em ferro fundido, predial SMU, DN= 125 x 75 mm | un | 170.22 | 190 | 190
46.26.614 |  | Redução excêntrica em ferro fundido, predial SMU, DN= 125 x 100 mm | un | 170.78 | 190.56 | 190.56
46.26.616 |  | Redução excêntrica em ferro fundido, predial SMU, DN= 150 x 75 mm | un | 319.02 | 338.8 | 338.8
46.26.632 |  | Redução excêntrica em ferro fundido, predial SMU, DN= 150 x 100 mm | un | 402.58 | 422.36 | 422.36
46.26.636 |  | Redução excêntrica em ferro fundido, predial SMU, DN= 200 x 125 mm | un | 417.61 | 437.39 | 437.39
46.26.640 |  | Redução excêntrica em ferro fundido, predial SMU, DN= 200 x 150 mm | un | 436.43 | 456.21 | 456.21
46.26.690 |  | Redução excêntrica em ferro fundido, predial SMU, DN= 250 x 200 mm | un | 849.3 | 869.08 | 869.08
46.26.700 |  | Te de visita em ferro fundido, predial SMU, DN= 75 mm | un | 413.46 | 429.28 | 429.28
46.26.710 |  | Te de visita em ferro fundido, predial SMU, DN= 100 mm | un | 526.76 | 546.54 | 546.54
46.26.720 |  | Te de visita em ferro fundido, predial SMU, DN= 125 mm | un | 733.06 | 752.84 | 752.84
46.26.730 |  | Te de visita em ferro fundido, predial SMU, DN= 150 mm | un | 1084.47 | 1104.25 | 1104.25
46.26.740 |  | Te de visita em ferro fundido, predial SMU, DN= 200 mm | un | 1975.89 | 1995.67 | 1995.67
46.26.800 |  | Abraçadeira dentada para travamento em aço inoxidável, com parafuso de aço zincado, para tubo em ferro fundido predial SMU, DN= 50 mm | un | 325.4 | 341.22 | 341.22
46.26.810 |  | Abraçadeira dentada para travamento em aço inoxidável, com parafuso de aço zincado, para tubo em ferro fundido predial SMU, DN= 75 mm | un | 355.37 | 371.19 | 371.19
46.26.820 |  | Abraçadeira dentada para travamento em aço inoxidável, com parafuso de aço zincado, para tubo em ferro fundido predial SMU, DN= 100 mm | un | 440.11 | 459.89 | 459.89
46.26.830 |  | Abraçadeira dentada para travamento em aço inoxidável, com parafuso de aço zincado, para tubo em ferro fundido predial SMU, DN= 150 mm | un | 568.76 | 588.54 | 588.54
46.26.840 |  | Tampão simples em ferro fundido, predial SMU, DN= 150 mm | un | 215.3 | 235.08 | 235.08
46.26.843 |  | Tampão simples em ferro fundido, predial SMU, DN= 200 mm | un | 504.51 | 524.29 | 524.29
46.26.900 |  | Junção 45° em ferro fundido, predial SMU, DN= 125 x 100 mm | un | 449.89 | 469.67 | 469.67
46.26.910 |  | Junção 45° em ferro fundido, predial SMU, DN= 150 x 100 mm | un | 661.4 | 681.18 | 681.18
46.26.920 |  | Junção 45° em ferro fundido, predial SMU, DN= 200 x 100 mm | un | 1388.2 | 1407.98 | 1407.98
46.26.930 |  | Junção 45° em ferro fundido, predial SMU, DN= 200 x 200 mm | un | 2523.19 | 2542.97 | 2542.97
46.27 | Tubulação em cobre, para sistema de ar condicionado
46.27.050 |  | Tubo de cobre flexível, espessura 1/32" - diâmetro 3/16", inclusive conexões | m | 5.14 | 11.66 | 11.66
46.27.060 |  | Tubo de cobre flexível, espessura 1/32" - diâmetro 1/4", inclusive conexões | m | 6.97 | 13.49 | 13.49
46.27.070 |  | Tubo de cobre flexível, espessura 1/32" - diâmetro 5/16", inclusive conexões | m | 9.54 | 16.06 | 16.06
46.27.080 |  | Tubo de cobre flexível, espessura 1/32" - diâmetro 3/8", inclusive conexões | m | 11.11 | 21 | 21
46.27.090 |  | Tubo de cobre flexível, espessura 1/32" - diâmetro 1/2", inclusive conexões | m | 15.1 | 24.99 | 24.99
46.27.100 |  | Tubo de cobre flexível, espessura 1/32" - diâmetro 5/8", inclusive conexões | m | 19.04 | 28.93 | 28.93
46.27.110 |  | Tubo de cobre flexível, espessura 1/32" - diâmetro 3/4", inclusive conexões | m | 22.69 | 32.58 | 32.58
46.32 | Tubulação em cobre rígido, para sistema VRF de ar condicionado
46.32.001 |  | Tubo de cobre sem costura, rígido, espessura 1/16" - diâmetro 3/8", inclusive conexões | m | 29.75 | 43.98 | 43.98
46.32.002 |  | Tubo de cobre sem costura, rígido, espessura 1/16" - diâmetro 1/2", inclusive conexões | m | 39.48 | 53.71 | 53.71
46.32.003 |  | Tubo de cobre sem costura, rígido, espessura 1/16" - diâmetro 5/8", inclusive conexões | m | 52.7 | 66.93 | 66.93
46.32.004 |  | Tubo de cobre sem costura, rígido, espessura 1/16" - diâmetro 3/4", inclusive conexões | m | 58.31 | 72.54 | 72.54
46.32.005 |  | Tubo de cobre sem costura, rígido, espessura 1/16" - diâmetro 7/8", inclusive conexões | m | 76.04 | 90.27 | 90.27
46.32.006 |  | Tubo de cobre sem costura, rígido, espessura 1/16" - diâmetro 1", inclusive conexões | m | 87.32 | 101.55 | 101.55
46.32.007 |  | Tubo de cobre sem costura, rígido, espessura 1/16" - diâmetro 1.1/8", inclusive conexões | m | 99.03 | 113.26 | 113.26
46.32.008 |  | Tubo de cobre sem costura, rígido, espessura 1/16" - diâmetro 1.1/4", inclusive conexões | m | 103.63 | 117.86 | 117.86
46.32.009 |  | Tubo de cobre sem costura, rígido, espessura 1/16" - diâmetro 1.3/8", inclusive conexões | m | 122.34 | 136.57 | 136.57
46.32.010 |  | Tubo de cobre sem costura, rígido, espessura 1/16" - diâmetro 1.1/2", inclusive conexões | m | 133.75 | 147.98 | 147.98
46.32.011 |  | Tubo de cobre sem costura, rígido, espessura 1/16" - diâmetro 1.5/8", inclusive conexões | m | 145.67 | 159.9 | 159.9
46.33 | Tubulação em PP - águas pluviais / esgoto
46.33.001 |  | Tubo de esgoto em polipropileno de alta resistência - PP, DN= 40mm, preto, com união deslizante e guarnição elastomérica de duplo lábio | m | 32.61 | 46.53 | 46.53
46.33.002 |  | Tubo de esgoto em polipropileno de alta resistência - PP, DN= 50mm, preto, com união deslizante e guarnição elastomérica de duplo lábio | m | 39.17 | 53.09 | 53.09
46.33.003 |  | Tubo de esgoto em polipropileno de alta resistência - PP, DN= 63mm, preto, com união deslizante e guarnição elastomérica de duplo lábio | m | 42.08 | 56 | 56
46.33.004 |  | Tubo de esgoto em polipropileno de alta resistência - PP, DN= 110mm, preto, com união deslizante e guarnição elastomérica de duplo lábio | m | 89.12 | 109.99 | 109.99
46.33.020 |  | Joelho 45° em polipropileno de alta resistência, preto, tipo PB, DN= 40mm | un | 9.3 | 18.39 | 18.39
46.33.021 |  | Joelho 45° em polipropileno de alta resistência - PP, preto, tipo PB, DN= 50mm | un | 10.52 | 19.61 | 19.61
46.33.022 |  | Joelho 45° em polipropileno de alta resistência - PP, preto, tipo PB, DN= 63mm | un | 12.8 | 26.64 | 26.64
46.33.023 |  | Joelho 45° em polipropileno de alta resistência - PP, preto, tipo PB, DN= 110mm | un | 26.1 | 41.92 | 41.92
46.33.047 |  | Joelho 87°30' em polipropileno de alta resistência - PP, preto, tipo PB, DN= 40mm | un | 9.26 | 18.35 | 18.35
46.33.048 |  | Joelho 87°30' em polipropileno de alta resistência - PP, preto, tipo PB, DN= 50mm | un | 11.76 | 20.85 | 20.85
46.33.049 |  | Joelho 87°30' em polipropileno de alta resistência - PP, preto, tipo PB, DN= 63mm | un | 14.43 | 28.27 | 28.27
46.33.074 |  | Joelho 87°30' em polipropileno de alta resistência - PP, preto, tipo PB, DN= 110mm, com base de apoio | un | 32.21 | 48.03 | 48.03
46.33.102 |  | Luva dupla em polipropileno de alta resistência - PP, preto, DN= 40mm | un | 10.14 | 19.23 | 19.23
46.33.103 |  | Luva dupla em polipropileno de alta resistência - PP, preto, DN= 50mm | un | 11.76 | 20.85 | 20.85
46.33.104 |  | Luva dupla em polipropileno de alta resistência - PP, preto, DN= 63mm | un | 13.63 | 27.47 | 27.47
46.33.105 |  | Luva dupla em polipropileno de alta resistência - PP, preto, DN= 110mm | un | 25.8 | 41.62 | 41.62
46.33.116 |  | Luva de Redução em polipropileno de alta resistência - PP, preto, tipo PB, DN= 50x40mm | un | 7.86 | 16.95 | 16.95
46.33.117 |  | Luva de Redução em polipropileno de alta resistência - PP, preto, tipo PB, DN= 63x50mm | un | 11.66 | 25.5 | 25.5
46.33.118 |  | Luva de Redução em polipropileno de alta resistência - PP, preto, tipo PB, DN= 110x63mm | un | 21.93 | 37.75 | 37.75
46.33.130 |  | Tê 87°30' simples em polipropileno de alta resistência - PP, preto, tipo PB, DN= 50x50mm | un | 28.43 | 37.52 | 37.52
46.33.131 |  | Tê 87°30' simples em polipropileno de alta resistência - PP, preto, tipo PB, DN= 63x63mm | un | 36.69 | 50.53 | 50.53
46.33.132 |  | Tê 87°30' simples em polipropileno de alta resistência - PP, preto, tipo PB, DN= 110x110mm | un | 57.71 | 73.53 | 73.53
46.33.137 |  | Tê 87°30' simples de redução em polipropileno de alta resistência - PP, preto, tipo PB, DN= 110x63mm | un | 52.15 | 67.97 | 67.97
46.33.140 |  | Tê 87°30' de inspeção em polipropileno de alta resistência - PP, preto (PxB), DN 110mm | un | 151.72 | 165.56 | 165.56
46.33.149 |  | Junção 45° simples em polipropileno de alta resistência - PP, preto, tipo PB, DN= 50x50mm | un | 24.15 | 33.24 | 33.24
46.33.150 |  | Junção 45° simples em polipropileno de alta resistência - PP, preto, tipo PB, DN= 63x63mm | un | 25.18 | 39.02 | 39.02
46.33.151 |  | Junção 45° simples em polipropileno de alta resistência - PP, preto, tipo PB, DN= 110x110mm | un | 49.58 | 65.4 | 65.4
46.33.159 |  | Junção 45° simples de redução em polipropileno de alta resistência - PP, preto, tipo PB, DN= 63x50mm | un | 20.67 | 34.51 | 34.51
46.33.160 |  | Junção 45° simples de redução em polipropileno de alta resistência - PP, preto, tipo PB, DN= 110x50mm | un | 52.42 | 68.24 | 68.24
46.33.161 |  | Junção 45° simples de redução em polipropileno de alta resistência - PP, preto, tipo PB, DN= 110x63mm | un | 44.11 | 59.93 | 59.93
46.33.170 |  | Curva 87°30' em polipropileno de alta resistência - PP, preto, tipo PB, DN= 110mm | un | 44.65 | 60.47 | 60.47
46.33.186 |  | Caixa sifonada de piso, em polipropileno de alta resistência PP, preto, DN=125mm, uma saída de 63mm | un | 99.47 | 113.31 | 113.31
46.33.197 |  | Prolongamento para caixa sifonada em prolipropileno de alta resistência PP, preto, DN= 125mm | un | 49.08 | 64.9 | 64.9
46.33.201 |  | Tampa tê de inspeção oval, em polipropileno de alta resistência preto (PxB), DN=110mm | un | 75.54 | 84.63 | 84.63
46.33.206 |  | Tampão em polipropileno de alta resistência PP, preto (PxB), DN=63mm | un | 8.77 | 17.86 | 17.86
46.33.207 |  | Tampão em polipropileno de alta resistência PP, preto (PxB), DN=110mm | un | 19.9 | 28.99 | 28.99
46.33.210 |  | Porta marco para grelha de 12x12 cm, em prolipropileno de alta resistência PP, preto | un | 23.33 | 37.17 | 37.17
46.33.211 |  | Marco de bronze com grelha em aço inoxidável de 12x12cm | cj | 82.87 | 86.83 | 86.83
47 | VÁLVULAS E APARELHOS DE MEDIÇÃO E CONTROLE PARA LÍQUIDOS E GASES
47.01 | Registro e / ou válvula em latão fundido sem acabamento
47.01.010 |  | Registro de gaveta em latão fundido sem acabamento, DN= 1/2´ | un | 26.77 | 44.57 | 44.57
47.01.020 |  | Registro de gaveta em latão fundido sem acabamento, DN= 3/4´ | un | 33.87 | 57.6 | 57.6
47.01.030 |  | Registro de gaveta em latão fundido sem acabamento, DN= 1´ | un | 41.49 | 71.16 | 71.16
47.01.040 |  | Registro de gaveta em latão fundido sem acabamento, DN= 1 1/4´ | un | 57.91 | 93.51 | 93.51
47.01.050 |  | Registro de gaveta em latão fundido sem acabamento, DN= 1 1/2´ | un | 69.35 | 108.9 | 108.9
47.01.060 |  | Registro de gaveta em latão fundido sem acabamento, DN= 2´ | un | 97.7 | 147.14 | 147.14
47.01.070 |  | Registro de gaveta em latão fundido sem acabamento, DN= 2 1/2´ | un | 244.93 | 304.26 | 304.26
47.01.080 |  | Registro de gaveta em latão fundido sem acabamento, DN= 3´ | un | 366.77 | 445.87 | 445.87
47.01.090 |  | Registro de gaveta em latão fundido sem acabamento, DN= 4´ | un | 632.58 | 751.23 | 751.23
47.01.130 |  | Registro de pressão em latão fundido sem acabamento, DN= 3/4´ | un | 44.11 | 67.84 | 67.84
47.01.170 |  | Válvula de esfera monobloco em latão, passagem plena, acionamento com alavanca, DN= 1/2´ | un | 15.01 | 32.81 | 32.81
47.01.180 |  | Válvula de esfera monobloco em latão, passagem plena, acionamento com alavanca, DN= 3/4´ | un | 33.44 | 51.24 | 51.24
47.01.190 |  | Válvula de esfera monobloco em latão, passagem plena, acionamento com alavanca, DN= 1´ | un | 33.99 | 51.79 | 51.79
47.01.191 |  | Válvula de esfera monobloco em latão, passagem plena, acionamento com alavanca, DN= 1.1/4´ | un | 77.12 | 96.9 | 96.9
47.01.210 |  | Válvula de esfera monobloco em latão, passagem plena, acionamento com alavanca, DN= 2´ | un | 119.51 | 137.31 | 137.31
47.01.220 |  | Válvula de esfera monobloco em latão, passagem plena, acionamento com alavanca, DN= 4´ | un | 743.61 | 783.16 | 783.16
47.02 | Registro e / ou válvula em latão fundido com acabamento cromado
47.02.010 |  | Registro de gaveta em latão fundido cromado com canopla, DN= 1/2´ - linha especial | un | 63.1 | 80.9 | 80.9
47.02.020 |  | Registro de gaveta em latão fundido cromado com canopla, DN= 3/4´ - linha especial | un | 61.5 | 79.3 | 79.3
47.02.030 |  | Registro de gaveta em latão fundido cromado com canopla, DN= 1´ - linha especial | un | 76.18 | 93.98 | 93.98
47.02.040 |  | Registro de gaveta em latão fundido cromado com canopla, DN= 1 1/4´ - linha especial | un | 98.09 | 115.89 | 115.89
47.02.050 |  | Registro de gaveta em latão fundido cromado com canopla, DN= 1 1/2´ - linha especial | un | 106.28 | 124.08 | 124.08
47.02.100 |  | Registro de pressão em latão fundido cromado com canopla, DN= 1/2´ - linha especial | un | 62.4 | 80.2 | 80.2
47.02.110 |  | Registro de pressão em latão fundido cromado com canopla, DN= 3/4´ - linha especial | un | 65.44 | 83.24 | 83.24
47.02.200 |  | Registro regulador de vazão para chuveiro e ducha em latão cromado com canopla, DN= 1/2´ | un | 38.39 | 56.19 | 56.19
47.02.210 |  | Registro regulador de vazão para torneira, misturador e bidê, em latão cromado com canopla, DN= 1/2´ | un | 53.45 | 71.25 | 71.25
47.04 | Válvula de descarga ou para acionamento de metais sanitários
47.04.020 |  | Válvula de descarga com registro próprio, duplo acionamento limitador de fluxo, DN= 1 1/4´ | un | 240.12 | 299.45 | 299.45
47.04.030 |  | Válvula de descarga com registro próprio, DN= 1 1/4´ | un | 205.7 | 265.03 | 265.03
47.04.040 |  | Válvula de descarga com registro próprio, DN= 1 1/2´ | un | 215.81 | 275.14 | 275.14
47.04.050 |  | Válvula de descarga antivandalismo, DN= 1 1/2´ | un | 321.06 | 380.39 | 380.39
47.04.080 |  | Válvula de descarga externa, tipo alavanca com registro próprio, DN= 1 1/4´ e DN= 1 1/2´ | un | 783.54 | 842.87 | 842.87
47.04.090 |  | Válvula de mictório antivandalismo, DN= 3/4´ | un | 304.86 | 328.59 | 328.59
47.04.100 |  | Válvula de mictório padrão, vazão automática, DN= 3/4´ | un | 231.17 | 254.9 | 254.9
47.04.110 |  | Válvula de acionamento hidromecânico para piso | un | 528.14 | 587.47 | 587.47
47.04.120 |  | Válvula de acionamento hidromecânico para ducha, em latão cromado, DN= 3/4´ | un | 331.34 | 349.14 | 349.14
47.04.180 |  | Válvula de descarga com registro próprio, duplo acionamento limitador de fluxo, DN = 1 1/2´ | un | 241.76 | 301.09 | 301.09
47.05 | Registro e / ou válvula em bronze
47.05.010 |  | Válvula de retenção horizontal em bronze, DN= 3/4´ | un | 65.52 | 83.32 | 83.32
47.05.020 |  | Válvula de retenção horizontal em bronze, DN= 1´ | un | 82.02 | 99.82 | 99.82
47.05.030 |  | Válvula de retenção horizontal em bronze, DN= 1 1/4´ | un | 117.77 | 135.57 | 135.57
47.05.040 |  | Válvula de retenção horizontal em bronze, DN= 1 1/2´ | un | 133.77 | 151.57 | 151.57
47.05.050 |  | Válvula de retenção horizontal em bronze, DN= 2´ | un | 182.54 | 200.34 | 200.34
47.05.060 |  | Válvula de retenção horizontal em bronze, DN= 2 1/2´ | un | 314.31 | 332.11 | 332.11
47.05.070 |  | Válvula de retenção horizontal em bronze, DN= 3´ | un | 381.43 | 399.23 | 399.23
47.05.080 |  | Válvula de retenção horizontal em bronze, DN= 4´ | un | 657.91 | 681.64 | 681.64
47.05.100 |  | Válvula de retenção vertical em bronze, DN= 1´ | un | 55.99 | 73.79 | 73.79
47.05.110 |  | Válvula de retenção vertical em bronze, DN= 1 1/4´ | un | 76.62 | 94.42 | 94.42
47.05.120 |  | Válvula de retenção vertical em bronze, DN= 1 1/2´ | un | 95.77 | 113.57 | 113.57
47.05.130 |  | Válvula de retenção vertical em bronze, DN= 2´ | un | 141.73 | 159.53 | 159.53
47.05.140 |  | Válvula de retenção vertical em bronze, DN= 2 1/2´ | un | 228.06 | 245.86 | 245.86
47.05.150 |  | Válvula de retenção vertical em bronze, DN= 3´ | un | 335.4 | 353.2 | 353.2
47.05.160 |  | Válvula de retenção vertical em bronze, DN= 4´ | un | 563.3 | 587.03 | 587.03
47.05.170 |  | Válvula de retenção de pé com crivo em bronze, DN= 1´ | un | 52.2 | 70 | 70
47.05.180 |  | Válvula de retenção de pé com crivo em bronze, DN= 1 1/4´ | un | 73.88 | 91.68 | 91.68
47.05.190 |  | Válvula de retenção de pé com crivo em bronze, DN= 1 1/2´ | un | 89.13 | 106.93 | 106.93
47.05.200 |  | Válvula de retenção de pé com crivo em bronze, DN= 2´ | un | 126.31 | 144.11 | 144.11
47.05.210 |  | Válvula de retenção de pé com crivo em bronze, DN= 2 1/2´ | un | 199.03 | 216.83 | 216.83
47.05.220 |  | Válvula de gaveta em bronze, com haste não ascendente, classe 125 libras para vapor e classe 200 libras para água, óleo e gás, DN= 6´ | un | 4037.55 | 4067.22 | 4067.22
47.05.230 |  | Válvula de gaveta em bronze, com haste não ascendente, classe 125 libras para vapor e classe 200 libras para água, óleo e gás, DN= 2´ | un | 115.42 | 133.22 | 133.22
47.05.240 |  | Válvula globo em bronze, classe 125 libras para vapor e classe 200 libras para água, óleo e gás, DN= 2´ | un | 301.89 | 319.69 | 319.69
47.05.260 |  | Válvula de retenção de pé com crivo em bronze, DN= 3´ | un | 294.79 | 312.59 | 312.59
47.05.270 |  | Válvula de retenção de pé com crivo em bronze, DN= 4´ | un | 571.52 | 595.25 | 595.25
47.05.280 |  | Válvula globo angular de 45° em bronze, DN= 2 1/2´ | un | 230.62 | 248.42 | 248.42
47.05.290 |  | Válvula de gaveta em bronze, haste ascendente, classe 150 libras para vapor saturado e 300 libras para água, óleo e gás, DN= 1/2´ | un | 88.49 | 98.38 | 98.38
47.05.296 |  | Válvula de gaveta em bronze, haste ascendente, classe 150 libras para vapor saturado e 300 libras para água, óleo e gás, DN= 4´ | un | 3451.45 | 3475.18 | 3475.18
47.05.300 |  | Válvula de gaveta em bronze, haste não ascendente, classe 150 libras para vapor saturado e 300 libras para água, óleo e gás, DN= 4´ | un | 1258.62 | 1282.35 | 1282.35
47.05.310 |  | Válvula de gaveta em bronze, haste não ascendente, classe 150 libras para vapor saturado e 300 libras para água, óleo e gás, DN= 2´ | un | 249.26 | 267.06 | 267.06
47.05.340 |  | Válvula globo em bronze, classe 150 libras para vapor saturado e 300 libras para água, óleo e gás, DN= 3/4´ | un | 119.43 | 137.23 | 137.23
47.05.350 |  | Válvula globo em bronze, classe 150 libras para vapor saturado e 300 libras para água, óleo e gás, DN= 1´ | un | 167.51 | 185.31 | 185.31
47.05.360 |  | Válvula globo em bronze, classe 150 libras para vapor saturado e 300 libras para água, óleo e gás, DN= 1 1/2´ | un | 327.23 | 345.03 | 345.03
47.05.370 |  | Válvula globo em bronze, classe 150 libras para vapor saturado e 300 libras para água, óleo e gás, DN= 2´ | un | 436.44 | 454.24 | 454.24
47.05.390 |  | Válvula globo em bronze, classe 150 libras para vapor saturado e 300 libras para água, óleo e gás, DN= 2 1/2´ | un | 690.15 | 707.95 | 707.95
47.05.392 |  | Válvula globo em bronze, classe 150 libras para vapor saturado e 300 libras para água, óleo e gás, DN= 3´ | un | 1411.88 | 1435.61 | 1435.61
47.05.394 |  | Válvula globo em bronze, classe 150 libras para vapor saturado e 300 libras para água, óleo e gás, DN= 4´ | un | 3973.32 | 3997.05 | 3997.05
47.05.398 |  | Válvula de gaveta em bronze, haste não ascendente, classe 125 libras para vapor e classe 200 libras para água, óleo e gás, DN= 3/4´ | un | 50.78 | 62.64 | 62.64
47.05.400 |  | Válvula de gaveta em bronze, haste não ascendente, classe 125 libras para vapor e classe 200 libras para água, óleo e gás, DN= 1´ | un | 52.44 | 70.24 | 70.24
47.05.406 |  | Válvula de gaveta em bronze, haste não ascendente, classe 125 libras para vapor e classe 200 libras para água, óleo e gás, DN= 1.1/4´ | un | 65.21 | 81.03 | 81.03
47.05.410 |  | Válvula de gaveta em bronze, haste não ascendente, classe 125 libras para vapor e classe 200 libras para água, óleo e gás, DN= 1 1/2´ | un | 74.04 | 91.84 | 91.84
47.05.420 |  | Válvula de gaveta em bronze, haste não ascendente, classe 125 libras para vapor e classe 200 libras para água, óleo e gás, DN= 2 1/2´ | un | 301.28 | 319.08 | 319.08
47.05.430 |  | Válvula de gaveta em bronze, haste não ascendente, classe 125 libras para vapor e classe 200 libras para água, óleo e gás, DN= 3´ | un | 414.89 | 432.69 | 432.69
47.05.450 |  | Válvula redutora de pressão de ação direta em bronze, extremidade roscada, para água, ar, óleo e gás, PE= 200 psi e PS= 20 à 90 psi, DN= 1 1/4´ | un | 2529.42 | 2608.52 | 2608.52
47.05.460 |  | Válvula redutora de pressão de ação direta em bronze, extremidade roscada, para água, ar, óleo e gás, PE= 200 psi e PS= 20 à 90 psi, DN= 2´ | un | 4450.39 | 4529.49 | 4529.49
47.05.580 |  | Válvula de gaveta em bronze com fecho rápido, DN= 1 1/2´ | un | 306.64 | 346.19 | 346.19
47.06 | Registro e / ou válvula em ferro fundido
47.06.030 |  | Válvula de gaveta em ferro fundido, haste ascendente com flange, classe 125 libras, DN= 2´ | un | 874.2 | 923.64 | 923.64
47.06.040 |  | Válvula de retenção de pé com crivo em ferro fundido, flangeada, DN= 6´ | un | 1146.99 | 1285.42 | 1285.42
47.06.041 |  | Válvula de retenção de pé com crivo em ferro fundido, flangeada, DN= 8´ | un | 1625.62 | 1764.05 | 1764.05
47.06.050 |  | Válvula de retenção tipo portinhola dupla em ferro fundido, DN= 6´ | un | 821.49 | 959.92 | 959.92
47.06.051 |  | Válvula de retenção tipo portinhola simples em ferro fundido, flangeada, DN= 6´ | un | 1713.92 | 1852.35 | 1852.35
47.06.060 |  | Válvula de gaveta em ferro fundido com bolsa, DN= 150 mm | un | 1161 | 1240.1 | 1240.1
47.06.070 |  | Válvula de gaveta em ferro fundido com bolsa, DN= 200 mm | un | 2046.81 | 2125.91 | 2125.91
47.06.080 |  | Válvula de retenção tipo portinhola simples em ferro fundido, DN= 4´ | un | 719.17 | 798.27 | 798.27
47.06.090 |  | Válvula de retenção tipo portinhola dupla em ferro fundido, DN= 4´ | un | 500.31 | 579.41 | 579.41
47.06.100 |  | Válvula de segurança em ferro fundido rosqueada com pressão de ajuste 0,4 até 0,75kgf/cm², DN= 2´ | un | 6077.01 | 6126.45 | 6126.45
47.06.110 |  | Válvula de segurança em ferro fundido rosqueada com pressão de ajuste 6,1 até 10,0kgf/cm², DN= 3/4´ | un | 2300.28 | 2324.01 | 2324.01
47.06.180 |  | Válvula de gaveta em ferro fundido com bolsa, DN= 100mm | un | 691.41 | 770.51 | 770.51
47.06.310 |  | Visor de fluxo com janela simples, corpo em ferro fundido ou aço carbono, DN = 1´ | un | 616.1 | 645.77 | 645.77
47.06.320 |  | Válvula de governo (retenção e alarme) completa, corpo em ferro fundido, classe 125 libras, DN= 4´ | un | 6225.49 | 6344.14 | 6344.14
47.06.330 |  | Válvula de gaveta em ferro fundido, haste ascendente com flange, classe 125 libras, DN= 4´ | un | 1309.76 | 1388.86 | 1388.86
47.06.340 |  | Válvula de gaveta em ferro fundido, haste ascendente com flange, classe 125 libras, DN= 6´ | un | 1911.3 | 1990.4 | 1990.4
47.06.350 |  | Válvula de retenção vertical em ferro fundido com flange, classe 125 libras, DN= 4´ | un | 1167.01 | 1246.11 | 1246.11
47.07 | Registro e / ou válvula em aço carbono fundido
47.07.010 |  | Válvula de esfera em aço carbono fundido, passagem plena, classe 150 libras para vapor e classe 600 libras para água, óleo e gás, DN= 1/2´ | un | 57.04 | 74.84 | 74.84
47.07.020 |  | Válvula de esfera em aço carbono fundido, passagem plena, classe 150 libras para vapor e classe 600 libras para água, óleo e gás, DN= 3/4´ | un | 76.35 | 100.08 | 100.08
47.07.030 |  | Válvula de esfera em aço carbono fundido, passagem plena, classe 150 libras para vapor e classe 600 libras para água, óleo e gás, DN= 1´ | un | 101.42 | 131.09 | 131.09
47.07.031 |  | Válvula de esfera em aço carbono fundido, passagem plena, classe 150 libras para vapor e classe 600 libras para água, óleo e gás, DN= 1.1/4´ | un | 122.95 | 154.58 | 154.58
47.07.090 |  | Válvula de esfera em aço carbono fundido, passagem plena, extremidades rosqueáveis, classe 300 libras para vapor saturado, DN= 2´ | un | 310.47 | 359.91 | 359.91
47.09 | Registro e / ou válvula em aço carbono forjado
47.09.010 |  | Válvula globo em aço carbono forjado, classe 800 libras para vapor e classe 2000 libras para água, óleo e gás, DN= 3/4´ | un | 238.93 | 262.66 | 262.66
47.09.020 |  | Válvula globo em aço carbono forjado, classe 800 libras para vapor e classe 2000 libras para água, óleo e gás, DN= 1´ | un | 303.36 | 333.03 | 333.03
47.09.030 |  | Válvula globo em aço carbono forjado, classe 800 libras para vapor e classe 2000 libras para água, óleo e gás, DN= 1 1/2´ | un | 582.31 | 621.86 | 621.86
47.09.040 |  | Válvula globo em aço carbono forjado, classe 800 libras para vapor e classe 2000 libras para água, óleo e gás, DN= 2´ | un | 788.62 | 838.06 | 838.06
47.10 | Registro e / ou válvula em aço inoxidável forjado
47.10.010 |  | Purgador termodinâmico com filtro incorporado, em aço inoxidável forjado, pressão de 0,25 a 42 kg/cm², temperatura até 425°C, DN= 1/2´ | un | 397.93 | 415.73 | 415.73
47.11 | Aparelho de medição e controle
47.11.021 |  | Pressostato diferencial ajustável mecânico, montagem inferior com diâmetro de 1/2" e/ou 1/4", faixa de operação até 16 bar | un | 374.65 | 457.44 | 457.44
47.11.080 |  | Termômetro bimetálico, mostrador com 4´, saída angular, escala 0-100°C | un | 142.27 | 150.19 | 150.19
47.11.100 |  | Manômetro com mostrador de 4´, escalas: 0-4 / 0-7 / 0-10 / 0-17 / 0-21 / 0-28 kg/cm² | un | 122.9 | 142.68 | 142.68
47.11.111 |  | Pressostato diferencial ajustável, caixa à prova de água, unidade sensora em aço inoxidável 316, faixa de operação entre 1,4 a 14 bar, para fluídos corrosivos, DN=1/2´ | un | 8143.61 | 8226.4 | 8226.4
47.12 | Registro e / ou válvula em ferro dúctil
47.12.040 |  | Válvula de gaveta em ferro dúctil com flanges, classe PN-10, DN= 200mm | un | 1914.19 | 2051.12 | 2051.12
47.12.270 |  | Válvula de gaveta em ferro dúctil com flanges, classe PN-10, DN= 80mm | un | 668.72 | 805.65 | 805.65
47.12.280 |  | Válvula globo auto-operada hidraulicamente, em ferro dúctil, classe PN-10/16, DN= 50mm | un | 845.95 | 895.39 | 895.39
47.12.290 |  | Válvula globo auto-operada hidraulicamente, comandada por solenóide, em ferro dúctil, classe PN-10, DN= 50mm | un | 1121.17 | 1210.16 | 1210.16
47.12.300 |  | Válvula globo auto-operada hidraulicamente, comandada por solenóide, em ferro dúctil, classe PN-10, DN= 100mm | un | 1649.54 | 1738.53 | 1738.53
47.12.310 |  | Válvula de gaveta em ferro dúctil com flanges, classe PN-10, DN= 300mm | un | 4339.55 | 4476.48 | 4476.48
47.12.320 |  | Válvula de gaveta em ferro dúctil com flanges, classe PN-10, DN= 100mm | un | 770.37 | 907.3 | 907.3
47.12.330 |  | Válvula de gaveta em ferro dúctil com flanges, classe PN-10, DN= 150mm | un | 1216.68 | 1353.61 | 1353.61
47.12.340 |  | Ventosa simples rosqueada em ferro dúctil, classe PN-25, DN= 3/4´ | un | 692.72 | 704.58 | 704.58
47.12.350 |  | Ventosa de tríplice função em ferro dúctil flangeada, classe PN-10/16/25, DN= 50mm | un | 1761.13 | 1778.53 | 1778.53
47.14 | Registro e / ou válvula em PVC rígido ou ABS
47.14.020 |  | Registro de pressão em PVC rígido, soldável, DN= 25mm (3/4´) | un | 6.69 | 24.49 | 24.49
47.14.200 |  | Registro regulador de vazão para torneira, misturador e bidê, em ABS com canopla, DN= 1/2´ | un | 33.42 | 51.22 | 51.22
47.20 | Reparos, conservações e complementos - GRUPO 47
47.20.010 |  | Pigtail em latão para manômetro, DN= 1/2´ | un | 71.54 | 77.48 | 77.48
47.20.020 |  | Filtro ´Y´ em bronze para gás combustível, DN= 2´ | un | 269.08 | 318.52 | 318.52
47.20.030 |  | Filtro ´Y´ em ferro fundido, classe 125 libras para vapor saturado, com extremidades rosqueáveis, DN= 2´ | un | 494.82 | 544.26 | 544.26
47.20.070 |  | Pigtail flexível, revestido com borracha sintética resistente, DN= 7/16´ comprimento até 1,00 m | un | 28.5 | 36.85 | 36.85
47.20.080 |  | Regulador de primeiro estágio de alta pressão até 2 kgf/cm², vazão de 90 kg GLP/hora | un | 570.61 | 598.43 | 598.43
47.20.100 |  | Regulador de primeiro estágio de alta pressão até 1,3 kgf/cm², vazão de 50 kg GLP/hora | un | 249.58 | 277.4 | 277.4
47.20.120 |  | Regulador de segundo estágio para gás, uso industrial, vazão até 12 kg GLP/hora | un | 66.57 | 86.35 | 86.35
47.20.181 |  | Filtro Y em aço carbono, classe 150 libras, conexões flangeadas, DN= 4'' | un | 2991.72 | 3110.37 | 3110.37
47.20.190 |  | Chave de fluxo tipo palheta para tubulação de líquidos | un | 133.6 | 149.42 | 149.42
47.20.300 |  | Chave de fluxo de água com retardo para tubulações com diâmetro nominal de 1" a 6" - conexão BSP | un | 354.62 | 401.54 | 401.54
47.20.320 |  | Filtro ´Y´ corpo em bronze, pressão de serviço até 20,7 bar (PN 20), DN= 1 1/2´ | un | 170.2 | 219.64 | 219.64
47.20.330 |  | Filtro ´Y´ corpo em bronze, pressão de serviço até 20,7 bar (PN 20), DN= 2´ | un | 225.96 | 275.4 | 275.4
48 | RESERVATÓRIO E TANQUE PARA LÍQUIDOS E GASES
48.02 | Reservatório em material sintético
48.02.008 |  | Reservatório de fibra de vidro - capacidade de 15.000 litros | un | 5613.35 | 5701.17 | 5701.17
48.02.009 |  | Reservatório de fibra de vidro - capacidade de 20.000 litros | un | 7823.42 | 7943.42 | 7943.42
48.02.204 |  | Reservatório em polietileno com tampa de encaixar - capacidade de 2.000 litros | un | 928.19 | 975.79 | 975.79
48.02.205 |  | Reservatório em polietileno com tampa de encaixar - capacidade de 3.000 litros | un | 1375.4 | 1423 | 1423
48.02.206 |  | Reservatório em polietileno com tampa de encaixar - capacidade de 5.000 litros | un | 2213.44 | 2269.08 | 2269.08
48.02.207 |  | Reservatório em polietileno com tampa de encaixar - capacidade de 10.000 litros | un | 3761.17 | 3832.9 | 3832.9
48.02.300 |  | Reservatório em polietileno de alta densidade (cisterna) com antioxidante e proteção contra raios ultravioleta (UV) - capacidade de 5.000 litros | un | 6303.51 | 6367.2 | 6367.2
48.02.310 |  | Reservatório em polietileno de alta densidade (cisterna) com antioxidante e proteção contra raios ultravioleta (UV) - capacidade de 10.000 litros | un | 10679.77 | 10767.59 | 10767.59
48.02.400 |  | Reservatório em polietileno com tampa de rosca - capacidade de 1.000 litros | un | 755.99 | 811.63 | 811.63
48.02.401 |  | Reservatório em polietileno com tampa de rosca - capacidade de 500 litros | un | 417.25 | 472.89 | 472.89
48.03 | Reservatório metálico
48.03.010 |  | Reservatório metálico cilíndrico horizontal - capacidade de 1.000 litros | cj | 2197.04 | 2252.68 | 2252.68
48.03.112 |  | Reservatório metálico cilíndrico horizontal - capacidade de 3.000 litros | cj | 4140.93 | 4196.57 | 4196.57
48.03.130 |  | Reservatório metálico cilíndrico horizontal - capacidade de 5.000 litros | cj | 5919.8 | 5975.44 | 5975.44
48.03.138 |  | Reservatório metálico cilíndrico horizontal - capacidade de 10.000 litros | cj | 9955.08 | 10010.72 | 10010.72
48.04 | Reservatório em concreto
48.04.381 |  | Reservatório em concreto armado cilíndrico, vertical, bipartido, método construtivo em formas deslizantes, diâmetro interno de 3,50m a 4,00m, altura de 15,00m a 25,00m | m | 20748.01 | 23828.99 | 23828.99
48.04.391 |  | Reservatório em concreto armado cilíndrico, vertical, bipartido, método construtivo em formas deslizantes, diâmetro interno de 5,5m a 6,00m, altura de 25,00m a 30,00m | m | 29339.76 | 34548.17 | 34548.17
48.05 | Torneira de boia
48.05.010 |  | Torneira de boia, DN= 3/4´ | un | 59.05 | 70.91 | 70.91
48.05.020 |  | Torneira de boia, DN= 1´ | un | 75.62 | 91.44 | 91.44
48.05.030 |  | Torneira de boia, DN= 1 1/4´ | un | 138.31 | 156.11 | 156.11
48.05.040 |  | Torneira de boia, DN= 1 1/2´ | un | 145.83 | 163.63 | 163.63
48.05.050 |  | Torneira de boia, DN= 2´ | un | 182.04 | 205.77 | 205.77
48.05.052 |  | Torneira de boia, DN= 2 1/2´ | un | 754.8 | 772.6 | 772.6
48.05.070 |  | Torneira de boia, tipo registro automático de entrada, DN= 3´ | un | 1380.66 | 1459.76 | 1459.76
48.20 | Reparos, conservações e complementos - GRUPO 48
48.20.020 |  | Limpeza de caixa d´água até 1.000 litros | un | 0 | 48.27 | 48.27
48.20.040 |  | Limpeza de caixa d´água de 1.001 até 10.000 litros | un | 0 | 128.72 | 128.72
48.20.060 |  | Limpeza de caixa d´água acima de 10.000 litros | un | 0 | 289.62 | 289.62
49 | CAIXA, RALO, GRELHA E ACESSÓRIO HIDRÁULICO
49.01 | Caixas sifonadas de PVC rígido
49.01.016 |  | Caixa sifonada de PVC rígido de 100 x 100 x 50 mm, com grelha | un | 22.78 | 62.33 | 62.33
49.01.020 |  | Caixa sifonada de PVC rígido de 100 x 150 x 50 mm, com grelha | un | 31.09 | 70.64 | 70.64
49.01.030 |  | Caixa sifonada de PVC rígido de 150 x 150 x 50 mm, com grelha | un | 39.37 | 78.92 | 78.92
49.01.040 |  | Caixa sifonada de PVC rígido de 150 x 185 x 75 mm, com grelha | un | 44.55 | 84.1 | 84.1
49.01.050 |  | Caixa sifonada de PVC rígido de 250 x 172 x 50 mm, com tampa cega | un | 53.11 | 92.66 | 92.66
49.01.070 |  | Caixa sifonada de PVC rígido de 250 x 230 x 75 mm, com tampa cega | un | 69.49 | 109.04 | 109.04
49.03 | Caixa de gordura
49.03.020 |  | Caixa de gordura em alvenaria, 600 x 600 x 600 mm | un | 71.79 | 250.71 | 250.71
49.03.036 |  | Caixa de gordura em PVC com tampa reforçada - capacidade 19 litros | un | 368.67 | 408.22 | 408.22
49.04 | Ralo em PVC rígido
49.04.010 |  | Ralo seco em PVC rígido de 100 x 40 mm, com grelha | un | 20.31 | 59.86 | 59.86
49.05 | Ralo em ferro fundido
49.05.020 |  | Ralo seco em ferro fundido, 100 x 165 x 50 mm, com grelha metálica saída vertical | un | 79.35 | 126.82 | 126.82
49.05.040 |  | Ralo sifonado em ferro fundido de 150 x 240 x 75 mm, com grelha | un | 266.02 | 325.35 | 325.35
49.06 | Grelhas e tampas
49.06.010 |  | Grelha hemisférica em ferro fundido de 4" | un | 7.92 | 10.29 | 10.29
49.06.020 |  | Grelha em ferro fundido para caixas e canaletas | m² | 822.32 | 848.2 | 848.2
49.06.030 |  | Grelha hemisférica em ferro fundido de 3" | un | 5.24 | 7.61 | 7.61
49.06.072 |  | Grelha articulada em ferro fundido tipo boca de leão | un | 310.29 | 330.99 | 330.99
49.06.080 |  | Grelha hemisférica em ferro fundido de 6" | un | 18.82 | 21.19 | 21.19
49.06.110 |  | Grelha hemisférica em ferro fundido de 2" | un | 4.48 | 6.85 | 6.85
49.06.160 |  | Grelha quadriculada em ferro fundido para caixas e canaletas | m² | 820.99 | 846.87 | 846.87
49.06.170 |  | Grelha em alumínio fundido para caixas e canaletas - linha comercial | m² | 840.16 | 866.04 | 866.04
49.06.190 |  | Grelha pré-moldada em concreto, com furos redondos, 79,5 x 24,5 x 8 cm | un | 54.96 | 67.91 | 67.91
49.06.200 |  | Captador pluvial em aço inoxidável e grelha em alumínio, com mecanismo anti-vórtice, DN= 50 mm | un | 3043.15 | 3090.62 | 3090.62
49.06.210 |  | Captador pluvial em aço inoxidável e grelha em alumínio, com mecanismo anti-vórtice, DN= 75 mm | un | 3919.51 | 3966.98 | 3966.98
49.06.400 |  | Tampão em ferro fundido, diâmetro de 600 mm, classe B 125 (ruptura > 125 kN) | un | 260.54 | 314.05 | 314.05
49.06.410 |  | Tampão em ferro fundido, diâmetro de 600 mm, classe C 250 (ruptura > 250 kN) | un | 271.5 | 325.01 | 325.01
49.06.420 |  | Tampão em ferro fundido, diâmetro de 600 mm, classe D 400 (ruptura> 400 kN) | un | 320.09 | 373.6 | 373.6
49.06.430 |  | Tampão em ferro fundido de 300 x 300 mm, classe B 125 (ruptura > 125 kN) | un | 104.47 | 157.98 | 157.98
49.06.440 |  | Tampão em ferro fundido de 400 x 400 mm, classe B 125 (ruptura > 125 kN) | un | 140.37 | 193.88 | 193.88
49.06.450 |  | Tampão em ferro fundido de 500 x 500 mm, classe B 125 (ruptura > 125 kN) | un | 202.06 | 255.57 | 255.57
49.06.460 |  | Tampão em ferro fundido de 600 x 600 mm, classe B 125 (ruptura > 125 kN) | un | 263.82 | 317.33 | 317.33
49.06.480 |  | Tampão em ferro fundido com tampa articulada, de 400 x 600 mm, classe 15 (ruptura > 1500 kg) | un | 192.77 | 246.28 | 246.28
49.06.550 |  | Grelha com calha e cesto coletor para piso em aço inoxidável, largura de 15 cm | m | 734.7 | 751.46 | 751.46
49.06.560 |  | Grelha com calha e cesto coletor para piso em aço inoxidável, largura de 20 cm | m | 920.55 | 942.66 | 942.66
49.08 | Caixa de passagem e inspeção
49.08.250 |  | Caixa de areia em PVC, diâmetro nominal de 100 mm | un | 295.6 | 335.15 | 335.15
49.11 | Canaletas e afins
49.11.130 |  | Canaleta com grelha em alumínio, largura de 80 mm | m | 273.2 | 282.12 | 282.12
49.11.140 |  | Canaleta com grelha em alumínio, saída central / vertical, largura de 46 mm | m | 192.26 | 201.18 | 201.18
49.11.141 |  | Canaleta com grelha abre-fecha, em alumínio, saída central ou vertical, largura 46mm | m | 209.43 | 218.35 | 218.35
49.12 | Poço de visita, boca de lobo, caixa de passagem e afins
49.12.010 |  | Boca de lobo simples tipo PMSP com tampa de concreto | un | 1202.11 | 2479.48 | 2479.48
49.12.030 |  | Boca de lobo dupla tipo PMSP com tampa de concreto | un | 2036.69 | 4021.99 | 4021.99
49.12.050 |  | Boca de lobo tripla tipo PMSP com tampa de concreto | un | 2835.22 | 5523.34 | 5523.34
49.12.058 |  | Boca de leão simples tipo PMSP com grelha | un | 899.21 | 2159.71 | 2159.71
49.12.110 |  | Poço de visita de 1,60 x 1,60 x 1,60 m - tipo PMSP | un | 2341.99 | 4503.34 | 4503.34
49.12.120 |  | Chaminé para poço de visita tipo PMSP em alvenaria, diâmetro interno 70 cm - pescoço | m | 191.06 | 505.05 | 505.05
49.12.140 |  | Poço de visita em alvenaria tipo PMSP - balão | un | 1351.7 | 3353.42 | 3353.42
49.13 | Filtro anaeróbio
49.13.010 |  | Filtro biológico anaeróbio com anéis pré-moldados de concreto diâmetro de 1,40 m - h= 2,00 m | un | 2368.55 | 4881.31 | 4881.31
49.13.020 |  | Filtro biológico anaeróbio com anéis pré-moldados de concreto diâmetro de 2,00 m - h= 2,00 m | un | 3916.15 | 8000.34 | 8000.34
49.13.030 |  | Filtro biológico anaeróbio com anéis pré-moldados de concreto diâmetro de 2,40 m - h= 2,00 m | un | 5602.87 | 10996.45 | 10996.45
49.13.040 |  | Filtro biológico anaeróbio com anéis pré-moldados de concreto diâmetro de 2,84 m - h= 2,50 m | un | 8307.05 | 15030 | 15030
49.14 | Fossa séptica
49.14.010 |  | Fossa séptica câmara única com anéis pré-moldados em concreto, diâmetro externo de 1,50 m, altura útil de 1,50 m | un | 1632.15 | 2889.47 | 2889.47
49.14.020 |  | Fossa séptica câmara única com anéis pré-moldados em concreto, diâmetro externo de 2,50 m, altura útil de 2,50 m | un | 4538.13 | 6416.04 | 6416.04
49.14.030 |  | Fossa séptica câmara única com anéis pré-moldados em concreto, diâmetro externo de 2,50 m, altura útil de 4,00 m | un | 6749.89 | 10505.69 | 10505.69
49.14.061 |  | SM01 Sumidouro - poço absorvente | m | 842.94 | 1467.98 | 1467.98
49.14.071 |  | Tampão pré-moldado de concreto armado para sumidouro com diâmetro externo de 2,00 m | un | 433.7 | 469.37 | 469.37
49.15 | Anel e aduela pré-moldados
49.15.010 |  | Anel pré-moldado de concreto com diâmetro de 0,60 m | m | 219.99 | 245.87 | 245.87
49.15.030 |  | Anel pré-moldado de concreto com diâmetro de 0,80 m | m | 256.75 | 295.58 | 295.58
49.15.040 |  | Anel pré-moldado de concreto com diâmetro de 1,20 m | m | 364.24 | 416 | 416
49.15.050 |  | Anel pré-moldado de concreto com diâmetro de 1,50 m | m | 540.72 | 605.43 | 605.43
49.15.060 |  | Anel pré-moldado de concreto com diâmetro de 1,80 m | m | 842.93 | 920.57 | 920.57
49.15.100 |  | Anel pré-moldado de concreto com diâmetro de 3,00 m | m | 1594.51 | 1723.91 | 1723.91
49.16 | Acessórios hidráulicos para água de reuso
49.16.050 |  | Realimentador automático, DN= 1' | un | 585.36 | 601.18 | 601.18
49.16.051 |  | Sifão ladrão em polietileno para extravasão, diâmetro de 100mm | un | 224.01 | 243.79 | 243.79
50 | DETECÇÃO, COMBATE E PREVENÇÃO A INCÊNDIO
50.01 | Hidrantes e acessórios
50.01.030 |  | Abrigo duplo para hidrante/mangueira, com visor e suporte (embutir e externo) | un | 662.23 | 800.66 | 800.66
50.01.060 |  | Abrigo para hidrante/mangueira (embutir e externo) | un | 217.28 | 355.71 | 355.71
50.01.080 |  | Mangueira com união de engate rápido, DN= 1 1/2´ (38 mm) | m | 16.13 | 20.09 | 20.09
50.01.090 |  | Botoeira para acionamento de bomba de incêndio tipo quebra-vidro | un | 71.81 | 83.67 | 83.67
50.01.100 |  | Mangueira com união de engate rápido, DN= 2 1/2´ (63 mm) | m | 22.95 | 26.91 | 26.91
50.01.110 |  | Esguicho em latão com engate rápido, DN= 2 1/2´, jato regulável | un | 148.07 | 152.03 | 152.03
50.01.130 |  | Abrigo simples com suporte, em aço inoxidável escovado, para mangueira de 1 1/2´, porta em vidro temperado jateado - inclusive mangueira de 30 m (2 x 15 m) | un | 3054.31 | 3270.86 | 3270.86
50.01.160 |  | Adaptador de engate rápido em latão de 2 1/2´ x 1 1/2´ | un | 33.55 | 37.51 | 37.51
50.01.170 |  | Adaptador de engate rápido em latão de 2 1/2´ x 2 1/2´ | un | 44.92 | 48.88 | 48.88
50.01.180 |  | Hidrante de coluna com duas saídas, 4´x 2 1/2´ - simples | un | 1064.01 | 1114.76 | 1114.76
50.01.190 |  | Tampão de engate rápido em latão, DN= 2 1/2´, com corrente | un | 58.5 | 62.46 | 62.46
50.01.200 |  | Tampão de engate rápido em latão, DN= 1 1/2´, com corrente | un | 43.6 | 47.56 | 47.56
50.01.210 |  | Chave para conexão de engate rápido | un | 13.9 | 14.43 | 14.43
50.01.220 |  | Esguicho latão com engate rápido, DN= 1 1/2´, jato regulável | un | 168.6 | 172.56 | 172.56
50.01.320 |  | Abrigo de hidrante de 1 1/2´ completo - inclusive mangueira de 30 m (2 x 15 m) | un | 1278.71 | 1484.38 | 1484.38
50.01.330 |  | Abrigo de hidrante de 2 1/2´ completo - inclusive mangueira de 30 m (2 x 15 m) | un | 1480.83 | 1686.5 | 1686.5
50.01.340 |  | Abrigo para registro de recalque tipo coluna, completo - inclusive tubulações e válvulas | un | 1745.33 | 2369.78 | 2369.78
50.02 | Registro e válvula controladora
50.02.020 |  | Bico de sprinkler tipo pendente com rompimento da ampola a 68°C | un | 22.39 | 36.31 | 36.31
50.02.050 |  | Alarme hidráulico tipo gongo | un | 778.34 | 798.12 | 798.12
50.02.060 |  | Bico de sprinkler tipo upright com rompimento da ampola a 68ºC | un | 21.89 | 35.81 | 35.81
50.02.080 |  | Válvula de governo completa com alarme VGA, corpo em ferro fundido, extremidades flangeadas e DN = 6´ | un | 6408.83 | 6527.48 | 6527.48
50.05 | Iluminação e sinalização de emergência
50.05.021 |  | Fonte eletroímã para interligar à central do sistema de detecção e alarme de incêndio | un | 473.69 | 513.24 | 513.24
50.05.022 |  | Destravador magnético (eletroímã) para porta corta-fogo de 24 Vcc | un | 125.24 | 156.87 | 156.87
50.05.060 |  | Central de iluminação de emergência, completa, para até 6.000 W | un | 15348.37 | 15360.97 | 15360.97
50.05.070 |  | Luminária para unidade centralizada pendente completa com lâmpadas fluorescentes compactas de 9 W | un | 288.65 | 308.43 | 308.43
50.05.080 |  | Luminária para unidade centralizada de sobrepor completa com lâmpada fluorescente compacta de 15 W | un | 72.12 | 91.9 | 91.9
50.05.160 |  | Módulo para adaptação de luminária de emergência, autonomia 90 minutos para lâmpada fluorescente de 32 W | un | 209.35 | 221.21 | 221.21
50.05.170 |  | Acionador manual tipo quebra vidro, em caixa plástica | un | 58.09 | 69.95 | 69.95
50.05.210 |  | Detector termovelocimétrico endereçável com base endereçável | un | 128.43 | 140.29 | 140.29
50.05.214 |  | Detector de gás liquefeito (GLP), gás natural (GN) ou derivados de metano | un | 407.13 | 418.99 | 418.99
50.05.230 |  | Sirene audiovisual tipo endereçável | un | 216.19 | 228.05 | 228.05
50.05.250 |  | Central de iluminação de emergência, completa, autonomia 1 hora, para até 240 W | un | 606.05 | 618.65 | 618.65
50.05.260 |  | Bloco autônomo de iluminação de emergência com autonomia mínima de 1 hora, equipado com 2 lâmpadas de 11 W | un | 209.66 | 222.26 | 222.26
50.05.270 |  | Central de detecção e alarme de incêndio completa, autonomia de 1 hora para 12 laços, 220 V/12 V | un | 609.11 | 621.71 | 621.71
50.05.280 |  | Sirene tipo corneta de 12 V | un | 47.36 | 59.22 | 59.22
50.05.312 |  | Bloco autônomo de iluminação de emergência LED, com autonomia mínima de 3 horas, fluxo luminoso de 2.000 até 3.000 lúmens, equipado com 2 faróis | un | 227.58 | 240.18 | 240.18
50.05.400 |  | Sirene eletrônica em caixa metálica de 4 x 4 | un | 92.48 | 135.99 | 135.99
50.05.430 |  | Detector óptico de fumaça com base endereçável | un | 157.01 | 196.56 | 196.56
50.05.440 |  | Painel repetidor de detecção e alarme de incêndio tipo endereçável | un | 949.29 | 961.15 | 961.15
50.05.450 |  | Acionador manual quebra-vidro endereçável | un | 135.73 | 147.59 | 147.59
50.05.470 |  | Módulo isolador, módulo endereçador para audiovisual | un | 427.38 | 447.16 | 447.16
50.05.490 |  | Sinalizador audiovisual endereçável com LED | un | 409.64 | 421.5 | 421.5
50.05.491 |  | Sinalizador visual de advertência | un | 240.59 | 250.48 | 250.48
50.05.492 |  | Sinalizador audiovisual de advertência | un | 230.19 | 240.08 | 240.08
50.10 | Extintores
50.10.030 |  | Extintor sobre rodas de gás carbônico - capacidade de 10 kg | un | 771.29 | 787.72 | 787.72
50.10.050 |  | Extintor sobre rodas de gás carbônico - capacidade de 25 kg | un | 3745.63 | 3762.06 | 3762.06
50.10.058 |  | Extintor manual de pó químico seco BC - capacidade de 4 kg | un | 104.92 | 121.35 | 121.35
50.10.060 |  | Extintor manual de pó químico seco BC - capacidade de 8 kg | un | 149.78 | 166.21 | 166.21
50.10.084 |  | Extintor manual de pó químico seco 20 BC - capacidade de 12 kg | un | 168.64 | 185.07 | 185.07
50.10.096 |  | Extintor sobre rodas de pó químico seco BC - capacidade de 20 kg | un | 787.02 | 787.02 | 787.02
50.10.100 |  | Extintor manual de água pressurizada - capacidade de 10 litros | un | 104.71 | 121.14 | 121.14
50.10.110 |  | Extintor manual de pó químico seco ABC - capacidade de 4 kg | un | 140.02 | 156.45 | 156.45
50.10.120 |  | Extintor manual de pó químico seco ABC - capacidade de 6 kg | un | 149.81 | 166.24 | 166.24
50.10.140 |  | Extintor manual de gás carbônico 5 BC - capacidade de 6 kg | un | 357.87 | 374.3 | 374.3
50.10.210 |  | Suporte para extintor de piso em fibra de vidro | un | 141.43 | 143.04 | 143.04
50.10.220 |  | Suporte para extintor de piso em aço inoxidável | un | 224.97 | 226.58 | 226.58
50.20 | Reparos, conservações e complementos - GRUPO 50
50.20.110 |  | Recarga de extintor de água pressurizada | l | 2.88 | 2.88 | 2.88
50.20.120 |  | Recarga de extintor de gás carbônico | kg | 10.21 | 10.21 | 10.21
50.20.130 |  | Recarga de extintor de pó químico seco | kg | 8.88 | 8.88 | 8.88
50.20.160 |  | Pintura de extintor de gás carbônico, pó químico seco, ou água pressurizada, com capacidade acima de 12 kg até 20 kg | un | 37.94 | 37.94 | 37.94
50.20.170 |  | Pintura de extintor de gás carbônico, pó químico seco, ou água pressurizada, com capacidade até 12 kg | un | 18.44 | 18.44 | 18.44
50.20.200 |  | Recolocação de bico de sprinkler | un | 0.05 | 13.97 | 13.97
54 | PAVIMENTAÇÃO E PASSEIO
54.01 | Pavimentação preparo de base
54.01.010 |  | Regularização e compactação mecanizada de superfície, sem controle do proctor normal | m² | 1.9 | 2.03 | 2.03
54.01.030 |  | Abertura e preparo de caixa até 40 cm, compactação do subleito mínimo de 95% do PN e transporte até o raio de 1 km | m² | 16.08 | 16.33 | 16.33
54.01.050 |  | Compactação do subleito mínimo de 95% do PN | m³ | 12.6 | 13.12 | 13.12
54.01.200 |  | Base de macadame hidráulico | m³ | 173.05 | 197.19 | 197.19
54.01.210 |  | Base de brita graduada | m³ | 127.94 | 144.03 | 144.03
54.01.220 |  | Base de bica corrida | m³ | 116.5 | 118.98 | 118.98
54.01.230 |  | Base de macadame betuminoso | m³ | 584.82 | 596.89 | 596.89
54.01.300 |  | Pavimento de concreto rolado (concreto pobre) para base de pavimento rígido | m³ | 204.12 | 204.12 | 204.12
54.01.400 |  | Abertura de caixa até 25 cm, inclui escavação, compactação, transporte e preparo do sub-leito | m² | 13.27 | 13.63 | 13.63
54.01.410 |  | Varrição de pavimento para recapeamento | m² | 0 | 0.64 | 0.64
54.02 | Pavimentação com pedrisco e revestimento primário
54.02.030 |  | Revestimento primário com pedra britada, compactação mínima de 95% do PN | m³ | 66.07 | 76.37 | 76.37
54.03 | Pavimentação flexível
54.03.200 |  | Concreto asfáltico usinado a quente - Binder | m³ | 875.98 | 889.38 | 889.38
54.03.210 |  | Camada de rolamento em concreto betuminoso usinado quente - CBUQ | m³ | 1001.54 | 1014.94 | 1014.94
54.03.221 |  | Restauração de pavimento asfáltico com concreto betuminoso usinado quente - CBUQ | m³ | 923.74 | 937.14 | 937.14
54.03.230 |  | Imprimação betuminosa ligante | m² | 4.26 | 4.35 | 4.35
54.03.240 |  | Imprimação betuminosa impermeabilizante | m² | 9.22 | 9.31 | 9.31
54.03.250 |  | Revestimento de pré-misturado a quente | m³ | 979.35 | 992.75 | 992.75
54.03.260 |  | Revestimento de pré-misturado a frio | m³ | 968.98 | 1001.16 | 1001.16
54.04 | Pavimentação em paralelepípedos e blocos de concreto
54.04.030 |  | Pavimentação em paralelepípedo, sem rejunte | m² | 165.32 | 185.89 | 185.89
54.04.040 |  | Rejuntamento de paralelepípedo com areia | m² | 9.01 | 10.62 | 10.62
54.04.050 |  | Rejuntamento de paralelepípedo com argamassa de cimento e areia 1:3 | m² | 7.61 | 12.6 | 12.6
54.04.060 |  | Rejuntamento de paralelepípedo com asfalto e pedrisco | m² | 29.32 | 33.34 | 33.34
54.04.340 |  | Pavimentação em lajota de concreto 35 MPa, espessura 6 cm, cor natural, tipos: raquete, retangular, sextavado e 16 faces, com rejunte em areia | m² | 44.95 | 60.47 | 60.47
54.04.342 |  | Pavimentação em lajota de concreto 35 MPa, espessura 6 cm, colorido, tipos: raquete, retangular, sextavado e 16 faces, com rejunte em areia | m² | 45.95 | 61.47 | 61.47
54.04.350 |  | Pavimentação em lajota de concreto 35 MPa, espessura 8 cm, tipos: raquete, retangular, sextavado e 16 faces, com rejunte em areia | m² | 52.61 | 73.31 | 73.31
54.04.360 |  | Bloco diagonal em concreto tipo piso drenante para plantio de grama - 50 x 50 x 10 cm | m² | 61.32 | 68.93 | 68.93
54.04.392 |  | Piso em placa de concreto permeável drenante, cor natural, com resina protetora | m² | 78.68 | 94.78 | 94.78
54.06 | Guias e sarjetas
54.06.020 |  | Guia pré-moldada curva tipo PMSP 100 - fck 25 MPa | m | 32.54 | 42.25 | 42.25
54.06.040 |  | Guia pré-moldada reta tipo PMSP 100 - fck 25 MPa | m | 30.3 | 40.01 | 40.01
54.06.100 |  | Base em concreto com fck de 20 MPa, para guias, sarjetas ou sarjetões | m³ | 337.05 | 372.02 | 372.02
54.06.110 |  | Base em concreto com fck de 25 MPa, para guias, sarjetas ou sarjetões | m³ | 348.69 | 383.66 | 383.66
54.06.150 |  | Execução de perfil extrusado no local | m³ | 978.27 | 978.27 | 978.27
54.06.160 |  | Sarjeta ou sarjetão moldado no local, tipo PMSP em concreto com fck 20 MPa | m³ | 442.49 | 513.83 | 513.83
54.06.170 |  | Sarjeta ou sarjetão moldado no local, tipo PMSP em concreto com fck 25 MPa | m³ | 454.13 | 525.47 | 525.47
54.07 | Calçadas e passeios.
54.07.040 |  | Passeio em mosaico português | m² | 164.48 | 164.48 | 164.48
54.07.110 |  | Piso em ladrilho hidráulico preto, branco e cinza 20 x 20 cm, assentado com argamassa colante industrializada | m² | 58.95 | 68.04 | 68.04
54.07.130 |  | Piso em ladrilho hidráulico várias cores 20 x 20 cm, assentado com argamassa colante industrializada | m² | 57.52 | 66.61 | 66.61
54.07.210 |  | Rejuntamento de piso em ladrilho hidráulico (20 x 20 x 1,8 cm) com argamassa industrializada para rejunte, juntas de 2 mm | m² | 2.93 | 11.05 | 11.05
54.07.240 |  | Rejuntamento de piso em ladrilho hidráulico (30 x 30 x 2,5 cm), com cimento branco, juntas de 2 mm | m² | 1.25 | 9.37 | 9.37
54.07.260 |  | Piso em ladrilho hidráulico tipo rampa várias cores 30 x 30 cm, antiderrapante, assentado com argamassa mista | m² | 67.77 | 90.79 | 90.79
54.20 | Reparos, conservações e complementos - GRUPO 54
54.20.040 |  | Bate-roda em concreto pré-moldado | m | 38.58 | 49.68 | 49.68
54.20.100 |  | Reassentamento de guia pré-moldada reta e/ou curva | m | 6.99 | 16.7 | 16.7
54.20.110 |  | Reassentamento de paralelepípedos, sem rejunte | m² | 9.89 | 30.46 | 30.46
54.20.120 |  | Reassentamento de pavimentação em lajota de concreto, espessura 6 cm, com rejunte em areia | m² | 6.39 | 19.1 | 19.1
54.20.130 |  | Reassentamento de pavimentação em lajota de concreto, espessura 8 cm, com rejunte em areia | m² | 6.46 | 21.18 | 21.18
54.20.140 |  | Reassentamento de pavimentação em lajota de concreto, espessura 10 cm, com rejunte em areia | m² | 6.58 | 24.26 | 24.26
55 | LIMPEZA E ARREMATE
55.01 | Limpeza de obra
55.01.020 |  | Limpeza final da obra | m² | 0 | 11.27 | 11.27
55.01.030 |  | Limpeza complementar com hidrojateamento | m² | 1.82 | 6.49 | 6.49
55.01.070 |  | Limpeza complementar e especial de piso com produtos químicos | m² | 0.48 | 3.7 | 3.7
55.01.080 |  | Limpeza complementar e especial de peças e aparelhos sanitários | un | 0 | 12.87 | 12.87
55.01.100 |  | Limpeza complementar e especial de vidros | m² | 0 | 12.07 | 12.07
55.01.130 |  | Limpeza e lavagem de superfície revestida com material cerâmico ou pastilhas por hidrojateamento com rejuntamento | m² | 4.87 | 9.54 | 9.54
55.01.140 |  | Limpeza de superfície com hidrojateamento | m² | 5.3 | 5.3 | 5.3
55.02 | Limpeza e desinfecção sanitária
55.02.010 |  | Limpeza de caixa de inspeção | un | 0 | 4.83 | 4.83
55.02.012 |  | Limpeza de caixa de passagem, poço de visita ou bueiro | un | 13.91 | 30 | 30
55.02.020 |  | Limpeza de fossa | m³ | 128.75 | 128.75 | 128.75
55.02.040 |  | Limpeza e desobstrução de boca de lobo | un | 0 | 17.84 | 17.84
55.02.050 |  | Limpeza e desobstrução de canaletas ou tubulações de águas pluviais | m | 0 | 8.92 | 8.92
55.02.060 |  | Limpeza e desentupimento manual de tubulação de esgoto predial | m | 0 | 9.53 | 9.53
55.10 | Remoção de entulho
55.10.030 |  | Locação de duto coletor de entulho | mxmês | 52.78 | 52.78 | 52.78
61 | CONFORTO MECÂNICO, EQUIPAMENTO E SISTEMA
61.01 | Elevador
61.01.670 |  | Elevador para passageiros, uso interno com capacidade mínima de 600 kg para duas paradas, portas unilaterais | cj | 76880 | 76880 | 76880
61.01.680 |  | Elevador para passageiros, uso interno com capacidade mínima de 600 kg para três paradas, portas unilaterais | cj | 82725 | 82725 | 82725
61.01.690 |  | Elevador para passageiros, uso interno com capacidade mínima de 600 kg para três paradas, portas bilaterais | cj | 88120 | 88120 | 88120
61.01.760 |  | Elevador para passageiros, uso interno com capacidade mínima de 600 kg para quatro paradas, portas bilaterais | cj | 95763 | 95763 | 95763
61.01.770 |  | Elevador para passageiros, uso interno com capacidade mínima de 600 kg para quatro paradas, portas unilaterais | cj | 89918 | 89918 | 89918
61.01.800 |  | Fechamento em vidro laminado para caixa de elevador | m² | 540.87 | 540.87 | 540.87
61.10 | Climatização
61.10.001 |  | Resfriadora de líquidos (chiller), com compressor e condensação à ar, capacidade de 120 TR | un | 345659.15 | 370244.5 | 370244.5
61.10.007 |  | Resfriadora de líquidos (chiller), com compressor e condensação à ar, capacidade de 160 TR | un | 300590.34 | 326779.6 | 326779.6
61.10.010 |  | Resfriadora de líquidos (chiller), com compressor e condensação à ar, capacidade de 200-210 TR | un | 559078.43 | 582888.98 | 582888.98
61.10.012 |  | Resfriadora de líquidos (chiller), com compressor e condensação à ar, capacidade de 80 TR | un | 209914.87 | 229583.15 | 229583.15
61.10.014 |  | Resfriadora de líquidos (chiller), com compressor e condensação à ar, capacidade de 20 TR | un | 73100.31 | 85392.99 | 85392.99
61.10.100 |  | Tratamento de ar (fan-coil) tipo Air Handling Unit de concepção modular, capacidade de 10 TR | un | 14620.76 | 17530.31 | 17530.31
61.10.110 |  | Tratamento de ar (fan-coil) tipo Air Handling Unit de concepção modular, capacidade de 40 TR | un | 40329.66 | 46686.26 | 46686.26
61.10.120 |  | Tratamento de ar (fan-coil) tipo Air Handling Unit de concepção modular, capacidade de 50 TR | un | 36765.53 | 44521.63 | 44521.63
61.10.200 |  | Tratamento de ar compacta fancolete hidrônico tipo piso-teto, vazão de ar nominal 637 m³/h, capacidade de refrigeração 14.000 Btu/h - 1,2 TR | un | 3267.89 | 3759.01 | 3759.01
61.10.210 |  | Tratamento de ar compacta fancolete hidrônico tipo piso-teto, vazão de ar nominal 1.215 m³/h, capacidade de refrigeração 25.000 Btu/h - 2,1 TR | un | 3729.41 | 4343.31 | 4343.31
61.10.220 |  | Tratamento de ar compacta fancolete hidrônico tipo piso-teto, vazão de ar nominal 1.758 m³/h, capacidade de refrigeração 36.000 Btu/h - 3,0 TR | un | 4628.34 | 5365.02 | 5365.02
61.10.230 |  | Tratamento de ar compacta fancolete hidrônico tipo piso-teto, vazão de ar nominal 2.166 m³/h, capacidade de refrigeração 48.000 Btu/h - 4,0 TR | un | 4861.48 | 5659.55 | 5659.55
61.10.250 |  | Tratamento de ar compacta fancolete hidrônico tipo cassete, capacidade de refrigeração 20.000 Btu/h - 1,6 TR | un | 3055.32 | 3439.75 | 3439.75
61.10.260 |  | Tratamento de ar compacta fancolete hidrônico tipo cassete, capacidade de refrigeração 25.000 Btu/h - 2,1 TR | un | 3478.49 | 3862.92 | 3862.92
61.10.270 |  | Tratamento de ar compacta fancolete hidrônico tipo cassete, capacidade de refrigeração 32.000 Btu/h - 2,6 TR | un | 3957.93 | 4342.36 | 4342.36
61.10.300 |  | Duto flexível aluminizado, seção circular de 10cm (4") | m | 7.25 | 17.92 | 17.92
61.10.310 |  | Duto flexível aluminizado, seção circular de 15cm (6") | m | 10.73 | 21.4 | 21.4
61.10.320 |  | Duto flexível aluminizado, seção circular de 20cm (8") | m | 14.23 | 24.9 | 24.9
61.10.380 |  | Duto em painel rígido de lã de vidro acústico, espessura 25 mm | m² | 110.58 | 187.32 | 187.32
61.10.400 |  | Damper corta fogo (DCF) tipo comporta, com elemento fusível e chave fim de curso. | m² | 2767.27 | 2767.27 | 2767.27
61.10.401 |  | Damper de regulagem manual, tamanho: 0,10 m² a 0,14 m² | m² | 1008.31 | 1107.97 | 1107.97
61.10.402 |  | Damper de regulagem manual, tamanho: 0,15 m² a 0,20 m² | m² | 852.07 | 929.09 | 929.09
61.10.403 |  | Damper de regulagem manual, tamanho: 0,21 m² a 0,40 m² | m² | 657.68 | 725.64 | 725.64
61.10.410 |  | Serviço de instalação de Damper Corta Fogo | un | 0 | 289.84 | 289.84
61.10.430 |  | Tanque de compensação pressurizado, capacidade (volume mínimo) de 250 litros | un | 4521.87 | 5749.67 | 5749.67
61.10.440 |  | Registro de regulagem de vazão de ar | un | 138.56 | 174.8 | 174.8
61.10.510 |  | Difusor de ar de longo alcance tipo Jet-Nozzles, vazão de ar 1.330 m³/h | un | 791.99 | 896.18 | 896.18
61.10.511 |  | Difusor para insuflamento de ar com plenum, multivias e colarinho | m² | 2216.65 | 2375.21 | 2375.21
61.10.512 |  | Difusor para insuflamento de ar com plenum, com 2 aberturas | m | 2514.59 | 2554.14 | 2554.14
61.10.513 |  | Difusor de plástico, diâmetro 15 cm | un | 68.74 | 104.98 | 104.98
61.10.514 |  | Difusor de plástico, diâmetro 20 cm | un | 87.44 | 123.68 | 123.68
61.10.530 |  | Difusor de insuflação de ar tipo direcional, medindo 30 x 30 cm | un | 231.7 | 267.94 | 267.94
61.10.550 |  | Difusor de insuflação de ar tipo direcional, medindo 45 x 15 cm | un | 181.45 | 217.69 | 217.69
61.10.564 |  | Grelha de insuflação de ar em alumínio anodizado, de dupla deflexão, tamanho: até 0,10 m² | m² | 1391.26 | 1613.24 | 1613.24
61.10.565 |  | Grelha de insuflação de ar em alumínio anodizado, de dupla deflexão, tamanho: acima de 0,10 m² até 0,50 m² | m² | 892.38 | 982.98 | 982.98
61.10.566 |  | Grelha de insuflação de ar em alumínio anodizado, de dupla deflexão, tamanho: acima de 0,50 m² até 1,00 m² | m² | 983.44 | 1028.74 | 1028.74
61.10.567 |  | Grelha de porta, tamanho: 0,14 m² a 0,30 m² | m² | 988.07 | 1087.73 | 1087.73
61.10.568 |  | Grelha de porta, tamanho: 0,07 m² a 0,13 m² | m² | 1259.64 | 1391.02 | 1391.02
61.10.569 |  | Grelha de porta, tamanho: 0,03 m² a 0,06 m² | m² | 2194.09 | 2411.53 | 2411.53
61.10.574 |  | Grelha de retorno/exaustão com registro, tamanho: 0,03 m² a 0,06 m² | m² | 1486.83 | 1649.91 | 1649.91
61.10.575 |  | Grelha de retorno/exaustão com registro, tamanho: 0,07 m² a 0,13 m² | m² | 989.49 | 1102.75 | 1102.75
61.10.576 |  | Grelha de retorno/exaustão com registro, tamanho: 0,14 m² a 0,19 m² | m² | 892.2 | 982.8 | 982.8
61.10.577 |  | Grelha de retorno/exaustão com registro, tamanho: 0,20 m² a 0,40 m² | m² | 747.79 | 824.81 | 824.81
61.10.578 |  | Grelha de retorno/exaustão com registro, tamanho: 0,41 m² a 0,65 m² | m² | 664.16 | 732.12 | 732.12
61.10.581 |  | Veneziana com tela e filtro G4 | m² | 1212.11 | 1302.71 | 1302.71
61.10.582 |  | Veneziana com tela | m² | 697.6 | 751.96 | 751.96
61.10.583 |  | Veneziana com tela, tamanho 38,5 x 33 cm | un | 127.43 | 168.21 | 168.21
61.10.584 |  | Veneziana com tela, tamanho 78,5 x 33 cm | un | 197.37 | 251.73 | 251.73
61.14 | Ventilação
61.14.005 |  | Caixa ventiladora com ventilador centrífugo, vazão 4.600 m³/h, pressão 30 mmCA - 220 / 380 V / 60HZ | un | 4524.05 | 6365.75 | 6365.75
61.14.015 |  | Caixa ventiladora com ventilador centrífugo, vazão 28.000 m³/h, pressão 30 mmCA - 220 / 380 V / 60HZ | un | 15276.45 | 19573.75 | 19573.75
61.14.050 |  | Caixa ventiladora com ventilador centrífugo, vazão 8.800 m³/h, pressão 35 mmCA - 220/380 V / 60Hz | un | 6886.14 | 7123.44 | 7123.44
61.14.070 |  | Caixa ventiladora com ventilador centrífugo, vazão 1.710 m³/h, pressão 35 mmCA - 220/380 V / 60Hz | un | 3657.2 | 3894.5 | 3894.5
61.14.080 |  | Caixa ventiladora com ventilador centrífugo, vazão 1.190 m³/h, pressão 35 mmCA - 220/380 V / 60Hz | un | 3674.12 | 3911.42 | 3911.42
61.14.100 |  | Ventilador centrífugo de dupla aspiração "limite-load", vazão 20.000 m³/h, pressão 50 mmCA - 380/660 V / 60 Hz | un | 10373.6 | 10930 | 10930
61.15 | Controles para Fan-Coil e CAG
61.15.010 |  | Fonte de alimentação universal bivolt com saída de 24 V - 1,5 A - 35 W | un | 165.3 | 167.27 | 167.27
61.15.020 |  | Tomada simples de sobrepor universal 2P+T - 10 A - 250 V | un | 8.34 | 20.2 | 20.2
61.15.030 |  | Transformador abaixador, entrada 110/220V, saída 24V+24V, corrente secundário 6A | un | 166.04 | 168.01 | 168.01
61.15.040 |  | Atuador Floating de 40Nm, sinal de controle 3 e 2 pontos, tensão de entrada AC/DC 24V, IP 54 | un | 1555.64 | 1567.73 | 1567.73
61.15.050 |  | Válvula motorizada esfera, com duas vias atuador floating, diâmetro 3/4" a 1 1/2" | un | 1406.61 | 1424.73 | 1424.73
61.15.060 |  | Válvula de balanceamento diâmetro 1 " a 2-1/2" | un | 681.13 | 695.23 | 695.23
61.15.070 |  | Válvula borboleta na configuração wafer motorizada atuador floating diâmetro 3'' a 4" | un | 1604.78 | 1622.9 | 1622.9
61.15.080 |  | Válvula duas vias on/off retorno elétrico diâmetro 1/2" a 3/4" | un | 243.08 | 261.2 | 261.2
61.15.090 |  | Válvula esfera motorizada de duas vias de atuador proporcional diâmetro 2" a 2-1/2" | un | 1164.51 | 1182.63 | 1182.63
61.15.100 |  | Atuador proporcional de 10 Nm, tensão de entrada AC/DC 24 V - IP 54 | un | 836.52 | 848.61 | 848.61
61.15.110 |  | Válvula esfera duas vias flangeada, diâmetro 3'' | un | 1975.97 | 1990.07 | 1990.07
61.15.120 |  | Acoplador a relé 24 VCC/VAC - 1 contato reversível | un | 92.61 | 98.55 | 98.55
61.15.130 |  | Chave de fluxo para ar | un | 204.41 | 264.29 | 264.29
61.15.140 |  | Repetidor de sinal I/I e V/I | un | 1205.17 | 1246.16 | 1246.16
61.15.150 |  | Relé de corrente ajustável de 0 a 200 A | un | 341.05 | 370.72 | 370.72
61.15.160 |  | Sensor de temperatura ambiente PT100 - 2 fios | un | 156.04 | 215.92 | 215.92
61.15.163 |  | Pressostato diferencial para utilização em sistema central de ar condicionado, controle de pressão diferencial 55 de 414 kPa | un | 701.67 | 784.46 | 784.46
61.15.164 |  | Termostato de segurança com temperatura ajustável de 90°C - 110°C | un | 61.77 | 127.09 | 127.09
61.15.170 |  | Transmissor de pressão diferencial, operação de 0 a 750 Pa | un | 856.68 | 916.56 | 916.56
61.15.172 |  | Transmissor de pressão compacto, escala de pressão 0 a 10 Bar, sinal de saída 4 - 20 mA | un | 695.93 | 755.81 | 755.81
61.15.174 |  | Transmissor de temperatura e umidade para dutos, alta precisão, corrente de 0 a 20 mA, alimentação 12Vcc a 30Vcc | un | 1617.96 | 1677.84 | 1677.84
61.15.181 |  | Controlador lógico programável para 16 entradas/16 saídas | un | 3238.43 | 3510.91 | 3510.91
61.15.191 |  | Módulo de expansão para 4 canais de saída analógica | un | 2603.15 | 2762.86 | 2762.86
61.15.196 |  | Módulo de expansão para 8 canais de entrada analógica | un | 3857.53 | 4017.24 | 4017.24
61.15.201 |  | Módulo de expansão para 8 canais de entrada e saída digitais | un | 663.52 | 846.72 | 846.72
61.20 | Reparos, conservações e complementos - GRUPO 61
61.20.040 |  | Cortina de ar com duas velocidades, para vão de 1,20 m | cj | 642.64 | 653.04 | 653.04
61.20.092 |  | Cortina de ar com duas velocidades, para vão de 1,50 m | cj | 825.65 | 836.05 | 836.05
61.20.100 |  | Ligação típica, (cavalete), para ar condicionado ´fancoil´, diâmetro de 1/2´ | cj | 829.89 | 1249.97 | 1249.97
61.20.110 |  | Ligação típica, (cavalete), para ar condicionado ´fancoil´, diâmetro de 3/4´ | cj | 973.48 | 1421.38 | 1421.38
61.20.120 |  | Ligação típica, (cavalete), para ar condicionado ´fancoil´, diâmetro de 1´ | cj | 1159.81 | 1663.35 | 1663.35
61.20.130 |  | Ligação típica, (cavalete), para ar condicionado ´fancoil´, diâmetro de 1 1/4´ | cj | 1479.55 | 2010.91 | 2010.91
61.20.450 |  | Duto em chapa de aço galvanizado | kg | 14.16 | 37.16 | 37.16
62 | COZINHA, REFEITÓRIO, LAVANDERIA INDUSTRIAL E EQUIPAMENTOS
62.04 | Mobiliário e acessórios
62.04.060 |  | Tanque duplo com pés em aço inoxidável de 1600 x 700 x 850 mm | un | 3248.28 | 3268.06 | 3268.06
62.04.070 |  | Mesa em aço inoxidável, largura até 700 mm | m | 1539.71 | 1539.71 | 1539.71
62.04.090 |  | Mesa lateral em aço inoxidável com prateleira inferior, largura até 700 mm | m | 1563.23 | 1563.23 | 1563.23
62.20 | Reparos, conservações e complementos - GRUPO 62
62.20.330 |  | Coifa em aço inoxidável com filtro e exaustor axial - área até 3,00 m² | m² | 7283.6 | 7283.6 | 7283.6
62.20.340 |  | Coifa em aço inoxidável com filtro e exaustor axial - área de 3,01 até 7,50 m² | m² | 7208.87 | 7208.87 | 7208.87
62.20.350 |  | Coifa em aço inoxidável com filtro e exaustor axial - área de 7,51 até 16,00 m² | m² | 3849.38 | 3849.38 | 3849.38
65 | RESFRIAMENTO E CONSERVAÇÃO DE MATERIAL PERECÍVEL
65.01 | Câmara frigorífica para resfriado
65.01.210 |  | Câmara frigorífica para resfriados | m² | 1551.35 | 1551.35 | 1551.35
65.02 | Câmara frigorífica para congelado
65.02.100 |  | Câmara frigorífica para congelados | m² | 2111.54 | 2111.54 | 2111.54
66 | SEGURANÇA, VIGILÂNCIA E CONTROLE, EQUIPAMENTO E SISTEMA
66.02 | Controle de acessos e alarme
66.02.060 |  | Repetidora de sinais de ocorrências, do painel sinóptico da central de alarme | un | 1199.14 | 1211 | 1211
66.02.090 |  | Detector de metais, tipo portal, microprocessado | un | 7901.83 | 7901.83 | 7901.83
66.02.130 |  | Porteiro eletrônico com um interfone | cj | 172.71 | 212.26 | 212.26
66.02.239 |  | Sistema eletrônico de automatização de portão deslizante, para esforços até 800 kg | cj | 2616.67 | 2616.67 | 2616.67
66.02.240 |  | Sistema eletrônico de automatização de portão deslizante, para esforços maior de 800 kg e até 1400 kg | cj | 3940.7 | 3940.7 | 3940.7
66.02.460 |  | Vídeo porteiro eletrônico colorido, com um interfone | cj | 1045.1 | 1143.98 | 1143.98
66.02.500 |  | Central de alarme microprocessada, para até 125 zonas | un | 2560.67 | 2572.53 | 2572.53
66.02.560 |  | Controlador de acesso com identificação por impressão digital (biometria) e software de gerenciamento | cj | 2005.98 | 2545.94 | 2545.94
66.08 | Equipamentos para sistema de segurança, vigilância e controle
66.08.061 |  | Mesa controladora híbrida para até 32 câmeras IPs, com teclado e joystick, compatível com sistema de CFTV, IP ou analógico | un | 3106.41 | 3986.81 | 3986.81
66.08.100 |  | Rack fechado padrão metálico, 19 x 12 Us x 470 mm | un | 664.29 | 939.42 | 939.42
66.08.110 |  | Rack fechado padrão metálico, 19 x 20 Us x 470 mm | un | 1186.86 | 1461.99 | 1461.99
66.08.111 |  | Rack fechado de piso padrão metálico, 19 x 24 Us x 570 mm | un | 955.68 | 1230.81 | 1230.81
66.08.115 |  | Rack fechado de piso padrão metálico, 19 x 44 Us x 770 mm | un | 2245.49 | 2795.74 | 2795.74
66.08.131 |  | Monitor LCD ou LED colorido, tela plana de 21,5" | un | 809.35 | 818.13 | 818.13
66.08.240 |  | Filtro passivo e misturador de sinais VHF / UHF / CATV | un | 8.78 | 28.56 | 28.56
66.08.258 |  | Ponto de acesso de dados (Access Point), uso interno, compatível com PoE 802.3af | un | 990.43 | 1148.63 | 1148.63
66.08.260 |  | Modulador de canais VHF / UHF / CATV / CFTV | un | 191.34 | 230.89 | 230.89
66.08.270 |  | Amplificador de linha VHF / UHF com conector de F-50 dB | un | 394.98 | 406.84 | 406.84
66.08.324 |  | Câmera fixa colorida compacta com domo, para áreas internas e externas - 1,3 MP | un | 838.76 | 1000.34 | 1000.34
66.08.326 |  | Câmera fixa colorida tipo bullet, para áreas internas e externas - 1,3 MP | un | 3169.2 | 3330.78 | 3330.78
66.08.328 |  | Câmera fixa colorida com domo, para áreas internas e externas - 5 MP | un | 9065.11 | 9226.69 | 9226.69
66.08.340 |  | Unidade de disco rígido (HD) externo de 5 TB | un | 1079.04 | 1081.96 | 1081.96
66.08.400 |  | Estação de monitoramento "WorkStation" para até 3 monitores - memória RAM de 8 GB | cj | 9279.87 | 9488.84 | 9488.84
66.08.401 |  | Estação de monitoramento "WorkStation" para até 3 monitores - memória RAM de 16 GB | cj | 14027.75 | 14236.72 | 14236.72
66.08.600 |  | Unidade gerenciadora digital de vídeo em rede (NVR) de até 8 câmeras IP, armazenamento de 6 TB, 1 interface de rede Fast Ethernet | un | 1105.7 | 1245.01 | 1245.01
66.08.610 |  | Unidade gerenciadora digital de vídeo em rede (NVR) de até 16 câmeras IP, armazenamento de 12 TB, 1 interface de rede Gigabit Ethernet e 4 entradas de alarme | un | 1397.03 | 1606 | 1606
66.08.620 |  | Unidade gerenciadora digital vídeo em rede (NVR) de até 32 câmeras IP, armazenamento de 48 TB, 2 interface de rede Gigabit Ethernet e 16 entradas de alarme | un | 3417.03 | 3692.16 | 3692.16
66.20 | Reparos, conservações e complementos - GRUPO 66
66.20.150 |  | Guia organizadora de cabos para rack, 19´ 1 U | un | 16.41 | 27.42 | 27.42
66.20.170 |  | Guia organizadora de cabos para rack, 19´ 2 U | un | 27.03 | 38.04 | 38.04
66.20.202 |  | Instalação de câmera fixa para CFTV | un | 0 | 161.58 | 161.58
66.20.212 |  | Instalação de câmera móvel para CFTV | un | 0 | 161.58 | 161.58
66.20.221 |  | Switch Gigabit para servidor central com 24 portas frontais e 2 portas SFP, capacidade 10 / 100 / 1000 Mbps | un | 11760.22 | 11774.85 | 11774.85
66.20.225 |  | Switch Gigabit 24 portas com capacidade de 10/100/1000/Mbps | un | 2102.25 | 2116.88 | 2116.88
67 | CAPTAÇÃO, ADUÇÃO E TRATAMENTO DE ÁGUA E ESGOTO, EQUIPAMENTOS E SISTEMA
67.02 | Tratamento
67.02.160 |  | Medidor de vazão tipo calha Parshall com garganta W= 3´ | un | 1112.65 | 1183.99 | 1183.99
67.02.210 |  | Tela galvanizada revestida em poliamida, malha de 10 mm | m² | 598.62 | 606.67 | 606.67
67.02.240 |  | Grade média em aço carbono, espaçamento de 2 cm com barras chatas de 1´ x 3/8´ | m² | 1488.79 | 1496.84 | 1496.84
67.02.280 |  | Cesto em chapa de aço inoxidável com espessura de 1,5 mm e furos de 1/2´ | un | 620.41 | 624.43 | 624.43
67.02.301 |  | Peneira estática em poliéster reforçado de fibra de vidro (PRFV) com tela de aço inoxidável AISI 304, malha de 1,5 mm, vazão de 50 l/s | un | 17517 | 17660.07 | 17660.07
67.02.320 |  | Comporta em fibra de vidro (stop log) - espessura de 10 mm | m² | 1678.55 | 1704.43 | 1704.43
67.02.330 |  | Sistema de tratamento de águas cinzas e aproveitamento de águas pluviais, para reuso em fins não potáveis, vazão de 2 m³/h | un | 76510 | 76510 | 76510
67.02.400 |  | Tanque em fibra de vidro (PRFV) com quebra ondas, capacidade de 25.000 l e misturador interno vertical em aço inoxidável | un | 46456.9 | 46688.18 | 46688.18
67.02.410 |  | Sistema de tratamento de efluente por reator anaeróbio (UASB) e filtro aeróbio (FAS), para obras de segurança com vazão máxima horária 12 l/s | cj | 308075.92 | 308075.92 | 308075.92
67.02.502 |  | Elaboração de projeto de sistema de estação compacta de tratamento de esgoto para vazão máxima horária 12 l/s e atendimento classe II, assessoria, documentação e aprovação na CETESB | cj | 4770.84 | 54281.68 | 54281.68
67.02.503 |  | Elaboração de projeto de sistema de estação compacta de tratamento de esgoto para vazão máxima horária 12 l/s, atendimento classe II, tratamento de nitrogênio e fósforo, assessoria, documentação e aprovação na CETESB | cj | 6603.49 | 66012.25 | 66012.25
68 | ELETRIFICAÇÃO, EQUIPAMENTOS E SISTEMA
68.01 | Posteamento
68.01.600 |  | Poste de concreto circular, 200 kg, H = 7,00 m | un | 934.04 | 1175.61 | 1175.61
68.01.620 |  | Poste de concreto circular, 200 kg, H = 9,00 m | un | 890.3 | 1131.87 | 1131.87
68.01.630 |  | Poste de concreto circular, 200 kg, H = 10,00 m | un | 1254.59 | 1496.16 | 1496.16
68.01.640 |  | Poste de concreto circular, 200 kg, H = 11,00 m | un | 1406.85 | 1648.42 | 1648.42
68.01.650 |  | Poste de concreto circular, 200 kg, H = 12,00 m | un | 1526.48 | 1768.05 | 1768.05
68.01.670 |  | Poste de concreto circular, 300 kg, H = 9,00 m | un | 957.56 | 1199.13 | 1199.13
68.01.730 |  | Poste de concreto circular, 400 kg, H = 9,00 m | un | 1121.22 | 1362.79 | 1362.79
68.01.740 |  | Poste de concreto circular, 400 kg, H = 10,00 m | un | 1448.98 | 1690.55 | 1690.55
68.01.750 |  | Poste de concreto circular, 400 kg, H = 11,00 m | un | 1583.88 | 1825.45 | 1825.45
68.01.760 |  | Poste de concreto circular, 400 kg, H = 12,00 m | un | 1895.15 | 2136.72 | 2136.72
68.01.790 |  | Poste de concreto circular, 600 kg, H = 10,00 m | un | 1406.47 | 1648.04 | 1648.04
68.01.800 |  | Poste de concreto circular, 600 kg, H = 11,00 m | un | 2001.84 | 2243.41 | 2243.41
68.01.810 |  | Poste de concreto circular, 600 kg, H = 12,00 m | un | 2255.91 | 2497.48 | 2497.48
68.01.850 |  | Poste de concreto circular, 1000 kg, H = 12,00 m | un | 3174.13 | 3415.7 | 3415.7
68.02 | Estrutura específica
68.02.010 |  | Estai | un | 351.82 | 493.5 | 493.5
68.02.020 |  | Estrutura tipo M1 | un | 304.96 | 474.97 | 474.97
68.02.030 |  | Estrutura tipo M2 | un | 638.1 | 808.11 | 808.11
68.02.040 |  | Estrutura tipo N3 | un | 796.36 | 1051.38 | 1051.38
68.02.050 |  | Estrutura tipo M1 - N3 | un | 911.14 | 1251.16 | 1251.16
68.02.060 |  | Estrutura tipo M4 | un | 1396.89 | 1651.91 | 1651.91
68.02.070 |  | Estrutura tipo N2 | un | 721.11 | 976.13 | 976.13
68.02.090 |  | Estrutura tipo N4 | un | 1385.81 | 1725.83 | 1725.83
68.02.100 |  | Armação secundária tipo 1C - 2R | un | 67.23 | 180.57 | 180.57
68.02.110 |  | Armação secundária tipo 1C - 3R | un | 72.88 | 186.22 | 186.22
68.02.120 |  | Armação secundária tipo 2C - 3R | un | 118.99 | 260.67 | 260.67
68.02.140 |  | Armação secundária tipo 4C - 6R | un | 237.98 | 407.99 | 407.99
68.20 | Reparos, conservações e complementos - GRUPO 68
68.20.010 |  | Recolocação de poste de madeira | un | 177.5 | 368.18 | 368.18
68.20.040 |  | Braçadeira circular em aço carbono galvanizado, diâmetro nominal de 140 até 300 mm | un | 32.41 | 46.33 | 46.33
68.20.050 |  | Cruzeta em aço carbono galvanizado perfil ´L´ 75 x 75 x 8 mm, comprimento 2500 mm | un | 387.33 | 415.15 | 415.15
68.20.120 |  | Bengala em PVC para ramal de entrada, diâmetro de 32 mm | un | 18.43 | 46.13 | 46.13
69 | TELEFONIA, LÓGICA E TRANSMISSÃO DE DADOS, EQUIPAMENTOS E SISTEMA
69.03 | Distribuição e comando, caixas e equipamentos específicos
69.03.090 |  | Aparelho telefônico multifrequencial, com teclas ´FLASH´, ´HOOK´, ´PAUSE´, ´LND´, ´MODE´ | un | 56.35 | 56.35 | 56.35
69.03.130 |  | Caixa subterrânea de entrada de telefonia, tipo R1 (600 x 350 x 500) mm, padrão TELEBRÁS, com tampa | un | 232.32 | 282.18 | 282.18
69.03.140 |  | Caixa subterrânea de entrada de telefonia, tipo R2 (1070 x 520 x 500) mm, padrão TELEBRÁS, com tampa | un | 496.21 | 602.23 | 602.23
69.03.310 |  | Caixa de tomada em poliamida e tampa para piso elevado, com 4 alojamentos para elétrica e até 8 alojamentos para telefonia e dados | un | 131.48 | 147.3 | 147.3
69.03.340 |  | Conector RJ-45 fêmea - categoria 6 | un | 31.14 | 37.08 | 37.08
69.03.360 |  | Conector RJ-45 fêmea - categoria 6A | un | 129.87 | 135.81 | 135.81
69.03.400 |  | Central PABX híbrida de telefonia para 8 linhas tronco e 24 ramais digital e analógico | cj | 4982.7 | 4982.7 | 4982.7
69.03.410 |  | Central PABX híbrida de telefonia para 8 linhas tronco e 128 ramais digital e analógico | cj | 21893.96 | 21893.96 | 21893.96
69.03.420 |  | Central PABX híbrida de telefonia para 8 linhas tronco e 128 ramais digital e analógico, com recursos PBX Networking | cj | 65531.8 | 65531.8 | 65531.8
69.05 | Estabilização de tensão
69.05.010 |  | Estabilizador eletrônico de tensão, monofásico, com potência de 5 kVA | un | 7095.18 | 7154.51 | 7154.51
69.05.040 |  | Estabilizador eletrônico de tensão, monofásico, com potência de 10 kVA | un | 9508.92 | 9568.25 | 9568.25
69.05.230 |  | Estabilizador eletrônico de tensão, trifásico, com potência de 40 kVA | un | 26100.83 | 26160.16 | 26160.16
69.06 | Sistemas ininterruptos de energia
69.06.020 |  | Sistema ininterrupto de energia, trifásico on line de 10 kVA (220 V/220 V), com autonomia de 15 minutos | un | 32633.66 | 32744.94 | 32744.94
69.06.030 |  | Sistema ininterrupto de energia, trifásico on line de 20 kVA (220 V/208 V-108 V), com autonomia 15 minutos | un | 46446.66 | 46557.94 | 46557.94
69.06.040 |  | Sistema ininterrupto de energia, trifásico on line senoidal de 15 kVA (208 V/110 V), com autonomia de 15 minutos | un | 46312.32 | 46423.6 | 46423.6
69.06.050 |  | Sistema ininterrupto de energia, monofásico, com potência de 2 kVA | un | 5057.32 | 5136.42 | 5136.42
69.06.080 |  | Sistema ininterrupto de energia, monofásico on line senoidal de 5 kVA (220 V/110 V), com autonomia de 15 minutos | un | 13435.33 | 13546.61 | 13546.61
69.06.100 |  | Sistema ininterrupto de energia, monofásico, com potência entre 5 a 7,5 kVA | un | 19162.09 | 19241.19 | 19241.19
69.06.110 |  | Sistema ininterrupto de energia, monofásico de 600 VA (127 V/127 V), com autonomia de 10 a 15 minutos | un | 712.67 | 752.22 | 752.22
69.06.120 |  | Sistema ininterrupto de energia, trifásico on line senoidal de 10 kVA (220 V/110 V), com autonomia de 2 horas | un | 47046.11 | 47157.39 | 47157.39
69.06.200 |  | Sistema ininterrupto de energia, trifásico on line de 20 kVA (220/127 V), com autonomia de 15 minutos | un | 50834.9 | 50946.18 | 50946.18
69.06.210 |  | Sistema ininterrupto de energia, trifásico on line de 60 kVA (220/127 V), com autonomia de 15 minutos | un | 114615.14 | 114726.42 | 114726.42
69.06.220 |  | Sistema ininterrupto de energia, trifásico on line de 80 kVA (220/127 V), com autonomia de 15 minutos | un | 135875.72 | 135987 | 135987
69.06.240 |  | Sistema ininterrupto de energia, trifásico on line de 20 kVA (380/220 V), com autonomia de 15 minutos | un | 48114 | 48225.28 | 48225.28
69.06.280 |  | Sistema ininterrupto de energia, trifásico on line senoidal de 5 kVA (220/110 V), com autonomia de 15 minutos | un | 22342.89 | 22454.17 | 22454.17
69.06.290 |  | Sistema ininterrupto de energia, trifásico on line senoidal de 10 kVA (220/110 V), com autonomia de 10 a 15 minutos | un | 31286.61 | 31397.89 | 31397.89
69.06.300 |  | Sistema ininterrupto de energia, trifásico on line senoidal de 50 kVA (220/110 V), com autonomia de 15 minutos | un | 80045.7 | 80156.98 | 80156.98
69.06.320 |  | Sistema ininterrupto de energia, trifásico on line senoidal de 7,5 kVA (220/110 V), com autonomia de 15 minutos | un | 27683.3 | 27794.58 | 27794.58
69.06.390 |  | Sistema ininterrupto de energia, trifásico on line senoidal de 40 kVA (380/220 V), com autonomia de 15 minutos | un | 72154.16 | 72265.44 | 72265.44
69.08 | Equipamentos para informática
69.08.010 |  | Distribuidor interno óptico - 1 U para até 24 fibras | un | 592.32 | 637.67 | 637.67
69.09 | Sistema de rede
69.09.250 |  | Patch cords de 1,50 ou 3,00 m - RJ-45 / RJ-45 - categoria 6A | un | 36.9 | 44.82 | 44.82
69.09.260 |  | Patch panel de 24 portas - categoria 6 | un | 672.73 | 704.36 | 704.36
69.09.300 |  | Voice panel de 50 portas - categoria 3 | un | 438.45 | 470.08 | 470.08
69.09.360 |  | Patch cords de 2,00 ou 3,00 m - RJ-45 / RJ-45 - categoria 6A | un | 132.15 | 140.07 | 140.07
69.09.370 |  | Transceptor Gigabit SX - LC conectável de formato pequeno (SFP) | un | 1157.17 | 1160.09 | 1160.09
69.10 | Telecomunicações
69.10.130 |  | Amplificador de potência para VHF e CATV-50 dB, frequência 40 a 550 MHz | un | 506.26 | 524.41 | 524.41
69.10.140 |  | Antena parabólica com captador de sinais e modulador de áudio e vídeo | cj | 394.34 | 710.74 | 710.74
69.20 | Reparos, conservações e complementos - GRUPO 69
69.20.010 |  | Arame de espinar em aço inoxidável nu, para TV a cabo | m | 0.38 | 4.34 | 4.34
69.20.040 |  | Isolador roldana em porcelana de 72 x 72 mm | un | 4.57 | 12.49 | 12.49
69.20.050 |  | Suporte para isolador roldana tipo DM, padrão TELEBRÁS | un | 1.39 | 9.31 | 9.31
69.20.070 |  | Fita em aço inoxidável para poste de 0,50 m x 19 mm, com fecho em aço inoxidável | un | 1.65 | 9.57 | 9.57
69.20.100 |  | Tampa para caixa R1, padrão TELEBRÁS | un | 165.27 | 174.06 | 174.06
69.20.110 |  | Tampa para caixa R2, padrão TELEBRÁS | un | 374.19 | 382.98 | 382.98
69.20.130 |  | Bloco de ligação interna para 10 pares, BLI-10 | un | 4.18 | 18.1 | 18.1
69.20.140 |  | Bloco de ligação com engate rápido para 10 pares, BER-10 | un | 16.47 | 30.39 | 30.39
69.20.170 |  | Calha de aço com 4 tomadas 2P+T - 250 V, com cabo | un | 56.09 | 57.7 | 57.7
69.20.180 |  | Cordão óptico duplex, multimodo com conector LC/LC - 2,5 m | un | 117.92 | 126.99 | 126.99
69.20.200 |  | Bandeja fixa para rack, 19" x 500 mm | un | 70.95 | 76.8 | 76.8
69.20.210 |  | Bandeja fixa para rack, 19" x 800 mm | un | 90.71 | 96.56 | 96.56
69.20.220 |  | Bandeja deslizante para rack, 19" x 800 mm | un | 158.35 | 164.2 | 164.2
69.20.230 |  | Calha de aço com 8 tomadas 2P+T - 250 V, com cabo | un | 67.63 | 69.24 | 69.24
69.20.240 |  | Calha de aço com 12 tomadas 2P+T - 250 V, com cabo | un | 74.16 | 75.77 | 75.77
69.20.248 |  | Painel frontal cego - 19" x 1 U | un | 7.78 | 11 | 11
69.20.250 |  | Painel frontal cego - 19" x 2 U | un | 9.91 | 13.13 | 13.13
69.20.260 |  | Protetor de surto híbrido para rede de telecomunicações | un | 18.08 | 33.05 | 33.05
69.20.270 |  | Divisor interno com 1 entrada e 2 saídas - 75 Ohms | un | 6.56 | 15.63 | 15.63
69.20.280 |  | Divisor interno com 1 entrada e 4 saídas - 75 Ohms | un | 10.6 | 19.67 | 19.67
69.20.290 |  | Tomada blindada para VHF/UHF, CATV e FM, frequência 5 MHz a 1 GHz | un | 9.19 | 18.26 | 18.26
69.20.300 |  | Bloco de distribuição com protetor de surtos, para 10 pares, BTDG-10 | un | 24.37 | 39.74 | 39.74
69.20.340 |  | Tomada para TV, tipo pino Jack, com placa | un | 9.2 | 17.12 | 17.12
69.20.350 |  | Caixa de emenda ventilada, em polipropileno, para até 200 pares | un | 92.83 | 120.65 | 120.65
70 | SINALIZAÇÃO VIÁRIA
70.01 | Dispositivo viário
70.01.001 |  | Faixa elevada para travessia de pedestres | m² | 104.73 | 122.71 | 122.71
70.01.010 |  | Ondulação transversal - lombada tipo A | m² | 156.57 | 185.14 | 185.14
70.01.011 |  | Ondulação transversal - lombada tipo B | m² | 297.22 | 366.42 | 366.42
70.01.050 |  | Defensa semimaleavel simples | m | 237.51 | 248.83 | 248.83
70.01.060 |  | Terminal absorvedor de impacto não direcionável | cj | 9831.11 | 9831.11 | 9831.11
70.02 | Sinalização horizontal
70.02.001 |  | Limpeza, pré marcação e pré pintura de solo | m² | 48.48 | 48.48 | 48.48
70.02.010 |  | Sinalização horizontal com tinta vinílica ou acrílica | m² | 25.02 | 25.02 | 25.02
70.02.012 |  | Sinalização horizontal em laminado elastoplástico retrorefletivo e antiderrapante, para faixas | m² | 140.58 | 140.58 | 140.58
70.02.013 |  | Sinalização horizontal em laminado elastoplástico retrorefletivo e antiderrapante, para símbolos e letras | m² | 175.73 | 175.73 | 175.73
70.02.014 |  | Sinalização horizontal em massa termoplástica à quente por aspersão, espessura de 1,5 mm, para faixas | m² | 58.79 | 58.79 | 58.79
70.02.016 |  | Sinalização horizontal em massa termoplástica à quente por extrusão, espessura de 3,0 mm, para faixas | m² | 87.32 | 87.32 | 87.32
70.02.017 |  | Sinalização horizontal em massa termoplástica à quente por extrusão, espessura de 3,0 mm, para legendas | m² | 100.39 | 100.39 | 100.39
70.02.020 |  | Sinalização horizontal em plástico a frio manual, para faixas | m² | 164.25 | 164.25 | 164.25
70.02.021 |  | Sinalização horizontal em termoplástico de alto relevo | m² | 159.72 | 159.72 | 159.72
70.02.022 |  | Sinalização horizontal em tinta a base de resina acrílica emulsionada em água | m² | 48.16 | 48.16 | 48.16
70.03 | Sinalização vertical
70.03.001 |  | Placa para sinalização viária em chapa de aço, totalmente refletiva com película IA/IA - área até 2,0 m² | m² | 707.53 | 728 | 728
70.03.003 |  | Placa para sinalização viária em chapa de aço, totalmente refletiva com película III/III - área até 2,0 m² | m² | 760.07 | 780.54 | 780.54
70.03.006 |  | Placa para sinalização viária em chapa de alumínio, totalmente refletiva com película IA/IA - área até 2,0 m² | m² | 956.73 | 977.2 | 977.2
70.03.008 |  | Placa para sinalização viária em chapa de alumínio, totalmente refletiva com película III/III - área até 2,0 m² | m² | 1009.76 | 1030.23 | 1030.23
70.03.009 |  | Placa para sinalização viária em chapa de alumínio, totalmente refletiva com película III/III - área maior que 2,0 m² | m² | 1140.57 | 1161.04 | 1161.04
70.03.010 |  | Placa para sinalização viária em alumínio composto, totalmente refletiva com película IA/IA - área até 2,0 m² | m² | 699.05 | 729.75 | 729.75
70.03.012 |  | Placa para sinalização viária em alumínio composto, totalmente refletiva com película III/III - área até 2,0 m² | m² | 748.24 | 778.94 | 778.94
70.03.013 |  | Placa para sinalização viária em alumínio composto, totalmente refletiva com película III/III - área maior que 2,0 m² | m² | 812.89 | 843.59 | 843.59
70.04 | Coluna cônica
70.04.001 |  | Coluna simples (PP), diâmetro de 2 1/2" e comprimento de 3,6 m | un | 559.23 | 648.6 | 648.6
70.04.002 |  | Coluna simples (P-51), para fixação de placa de orientação | un | 1301.57 | 1390.94 | 1390.94
70.04.003 |  | Coluna dupla (P-53) para fixação de placa de orientação | un | 2156.96 | 2309.82 | 2309.82
70.04.004 |  | Coluna (P-57) para fixação de placa de orientação, com braço projetado | un | 2390.03 | 2479.4 | 2479.4
70.04.005 |  | Braço (P-55) para fixação em poste de concreto | un | 1174.28 | 1229.92 | 1229.92
70.04.006 |  | Coluna dupla (PP), diâmetro de 2 x 2 1/2' e comprimento de 3,6 m | un | 862.77 | 952.14 | 952.14
70.04.007 |  | Coluna semafórica simples 101 mm x 6 m | un | 1439.15 | 1528.52 | 1528.52
70.05 | Sinalização semafórica e complementar
70.05.001 |  | Botoeira convencional para pedestre | un | 256.88 | 275.69 | 275.69
70.05.002 |  | Botoeira sonora para deficientes visuais | un | 3108.59 | 3150.4 | 3150.4
70.05.006 |  | Luminária LED 20W com braço, para travessia de pedestre | un | 1318.41 | 1346.23 | 1346.23
70.05.011 |  | Grupo focal para pedestre com lâmpada LED e contador regressivo | un | 1346.25 | 1822.2 | 1822.2
70.05.020 |  | Grupo focal veicular com lâmpada LED, com anteparo e suportes de fixação | un | 4118.65 | 4673.7 | 4673.7
70.06 | Tachas e tachões
70.06.001 |  | Segregador (bate rodas) refletivo | un | 61.03 | 70.09 | 70.09
70.06.010 |  | Tacha refletiva de vidro temperado | un | 15.74 | 22.54 | 22.54
70.06.011 |  | Tacha tipo I bidirecional refletiva | un | 8.58 | 15.38 | 15.38
70.06.012 |  | Tacha tipo I monodirecional refletiva | un | 7.56 | 14.36 | 14.36
70.06.013 |  | Tacha tipo II bidirecional refletiva | un | 8.99 | 15.79 | 15.79
70.06.014 |  | Tacha tipo II monodirecional refletiva | un | 7.73 | 14.53 | 14.53
70.06.020 |  | Tachão tipo I bidirecional refletivo | un | 25.69 | 33.29 | 33.29
70.06.021 |  | Tachão tipo I monodirecional refletivo | un | 24.7 | 32.3 | 32.3
97 | SINALIZAÇÃO E COMUNICAÇÃO VISUAL
97.02 | Placas, pórticos e obeliscos arquitetônicos
97.02.030 |  | Placa comemorativa em aço inoxidável escovado | m² | 6689.36 | 6760.7 | 6760.7
97.02.036 |  | Placa de identificação em PVC com texto em vinil | m² | 384.36 | 455.7 | 455.7
97.02.190 |  | Placa de identificação em acrílico com texto em vinil | m² | 946.56 | 1017.9 | 1017.9
97.02.193 |  | Placa de sinalização em PVC fotoluminescente (200x200mm), com indicação de equipamentos de alarme, detecção e extinção de incêndio | un | 7.22 | 12.4 | 12.4
97.02.194 |  | Placa de sinalização em PVC fotoluminescente (150x150mm), com indicação de equipamentos de combate à incêndio e alarme | un | 5.57 | 10.75 | 10.75
97.02.195 |  | Placa de sinalização em PVC fotoluminescente (240x120mm), com indicação de rota de evacuação e saída de emergência | un | 7.03 | 12.21 | 12.21
97.02.196 |  | Placa de sinalização em PVC fotoluminescente, com identificação de pavimentos | un | 6.71 | 11.89 | 11.89
97.02.197 |  | Placa de sinalização em PVC, com indicação de alerta | un | 6.57 | 11.75 | 11.75
97.02.198 |  | Placa de sinalização em PVC, com indicação de proibição normativa | un | 6.13 | 11.31 | 11.31
97.02.210 |  | Placa de sinalização em PVC para ambientes | un | 166.7 | 169.64 | 169.64
97.03 | Pintura de letras e pictogramas
97.03.010 |  | Sinalização com pictograma em tinta acrílica | un | 7.45 | 48.95 | 48.95
97.05 | Placas, pórticos e sinalização viária
97.05.070 |  | Manta de borracha para sinalização em estacionamento e proteção de coluna e parede, de 1000 x 750 mm e espessura 10 mm | un | 82 | 88.07 | 88.07
97.05.080 |  | Cantoneira de borracha para sinalização em estacionamento e proteção de coluna, de 750 x 100 x 100 mm e espessura 10 mm | un | 26.88 | 28.14 | 28.14
97.05.130 |  | Colocação de placa em suporte de madeira / metálico - solo | m² | 41.24 | 41.24 | 41.24
97.05.140 |  | Suporte de perfil metálico galvanizado | kg | 15.98 | 15.98 | 15.98
98 | ARQUITETURA DE INTERIORES
98.02 | Mobiliário
98.02.210 |  | Banco de madeira com encosto e pés em ferro fundido pintado | un | 434.88 | 434.88 | 434.88

## ORÇAMENTO
PLANILHA ORÇAMENTÁRIA
OBJETO: EXECUÇÃO DE FECHAMENTO DE POÇO PROFUNDO COM RESERVATÓRIO
ENDEREÇO: RUA ORLANDO LOURENÇO, BAIRRO JARDIM PROGRESSO - UCHOA/SP
FONTE: CDHU - BOLETIM 192 - COM DESONERAÇÃO |  |  |  | BDI = | 20.49% | ENCARGOS SOCIAIS: 97,78%%
ITEN | FONTE | CÓDIGO | DESCRIÇÃO | UNID. | QUANT. | VALOR UNIT. | TOTAL S/ BDI | TOTAL C/ BDI
1 - SERVIÇOS | [6 empty] | 52680.22 | 63474.3971
1 | CDHU | 02.08.050 | Placa em lona com impressão digital e estrutura em madeira | m² | 6 | 189.04 | 1134.24 | 1366.6458
2 | CDHU | 34.01.020 | Limpeza e regularização de áreas para ajardinamento (jardins e canteiros) | m² | 220 | 1.76 | 387.2 | 466.5373
3 | CDHU | 34.01.020 | Limpeza e regularização de áreas para ajardinamento (jardins e canteiros) | m² | 220 | 1.76 | 387.2 | 466.5373
4 | CDHU | 34.02.100 | Plantio de grama esmeralda em placas (jardins e canteiros) | m² | 158.91 | 16.56 | 2631.55 | 3170.7546
5 | CDHU | 34.05.260 | Gradil em aço galvanizado eletrofundido, malha 65 x 132 mm e pintura eletrostática | m² | 57.75 | 439 | 25352.25 | 30546.926
6 | CDHU | 34.05.290 | Portão de abrir em grade de aço galvanizado eletrofundida, malha 65 x 132 mm, e pintura eletrostática | m² | 7.35 | 1788.96 | 13148.86 | 15843.0614
7 | CDHU | 06.12.020 | Aterro manual apiloado de área interna com maço de 30 kg | m³ | 22 | 54.49 | 1198.78 | 1444.41
8 | CDHU | 14.01.020 | Alvenaria de embasamento em tijolo maciço comum | m³ | 0.88 | 860.7 | 757.42 | 912.6154
9 | CDHU | 14.04.200 | Alvenaria de bloco cerâmico de vedação, uso revestido, de 9 cm | m² | 27.1 | 67.28 | 1823.29 | 2196.8821
10 | CDHU | 11.03.090 | Concreto preparado no local, fck = 20 MPa | m³ | 5.84 | 482.87 | 2819.96 | 3397.7698
11 | CDHU | 12.01.021 | Broca em concreto armado diâmetro de 20 cm - completa | m | 16.5 | 59.51 | 981.92 | 1183.1154
12 | CDHU | 33.10.020 | Tinta látex em massa, inclusive preparo | m² | 80.4 | 28.37 | 2280.95 | 2748.3167
13 | CDHU | 10.02.020 | Armadura em tela soldada de aço | kg | 80.25 | 11.35 | 910.84 | 1097.4711
TOTAL | [6 empty] | 52680.22 | 63474.3971
JAQUELINE ELIAS COTRIM
Engenheira Civil
CREA Nº 5070210839